## Wykaz środków trwałych
SYMBOL | NAZWA ŚRODKA | DATA PRZYJĘCIA | ILOŚĆ | Wartość | MIEJSCE UŻYTKOWANIA
392-03 | Adapter do spłukiwania sondy łopatkowej 83983,811 elektrody hakowej 8383812 i elektr.guzikowe8383,813 pak.GIN | 27.12.2016 | 1 | 723.54 | BLOK OPERACYJNY
392-02 | Adapter do spłukiwania sondy łopatkowej 83983,811 elektrody hakowej 8383,812 8383,819 pak CHIR | 27.12.2016 | 1 | 502.96 | BLOK OPERACYJNY
392-02-2019-083 | Adapter redukcyjny VARIO-PORT z 12,5na10mm | 09.04.2019 | 1 | 657.08 | BLOK OPERACYJNY
392-02-2019-082 | Adapter redukującyVARIO-PORT | 09.04.2019 | 1 | 723.41 | BLOK OPERACYJNY
392-02 | Ambu | 27.11.2006 | 1 | 385.2 | PORADNIA OKULISTYCZNA
392-02 | Ambu | 11.07.2005 | 1 | 420 | ODDZIAŁ DZIECIĘCY
392-02 | Ambu dla dorosłych | 11.12.2014 | 1 | 432 | ODDZIAŁ POŁOŻNICZY
392-02 | Ambu dla dorosłych | 04.12.2014 | 1 | 432 | BLOK OPERACYJNY
392-02 | Ambu dla dorosłych | 11.12.2014 | 1 | 432 | ODDZIAŁ GINEKOLOGICZNY
392-02 | AMBU dla dorosłych | 09.10.2017 | 1 | 264.6 | PODSTAWOWA OPIEKA ZDROWOTNA W CHOSZCZNIE- NOCNA I ŚWIĄTECZNA
392-02 | AMBU dla dorosłych | 09.10.2017 | 1 | 264.6 | ODDDZIAŁ CHIRURGICZNY
392-02 | Ambu dla dzieci | 01.03.2007 | 1 | 385.2 | ODDZIAŁ RATOWNICTWA MEDYCZNEGO
392-02 | Ambu resuscytator | 10.01.2007 | 1 | 385.2 | ODDZIAŁ HEMODIALIZ
392-02 | Ambu resuscytator | 10.01.2007 | 1 | 385.2 | PRAC.TOMOGRAF.
392-02 | Ambu resuscytator dla dzieci | 24.06.2014 | 1 | 388.8 | ODDZIAŁ NOWORODKOWY
392-02 | Ambu resuscytator dla dzieci | 01.04.2015 | 1 | 388.8 | ODDZIAŁ NOWORODKOWY
392-02-2020-064 | Aparat do elektroterapii i ultradźwięków | 13.11.2020 | 1 | 6588 | ODDZIAŁ REHABILITACJI
392-02 | Aparat do mierzenia ciśnienia | 31.10.2006 | 1 | 171.2 | LABORATORIUM
392-02 | Aparat do mierzenia ciśnienia | 30.11.2006 | 2 | 145.52 | ODDZIAŁ DZIECIĘCY
392-02 | Aparat do mierzenia ciśnienia | 15.07.2005 | 1 | 85 | PORADNIA OKULISTYCZNA
392-02 | Aparat do mierzenia ciśnienia | 01.07.2005 | 1 | 150.64 | ODDZIAŁ DZIECIĘCY
392-02-2018-029 | Aparat EKG AsCard | 29.03.2018 | 1 | 5882.11 | ODDZIAŁ OIOM
392-02-2018-028 | Aparat EKG AsCard | 29.03.2018 | 1 | 5882.11 | PODSTAWOWA OPIEKA ZDROWOTNA W CHOSZCZNIE- NOCNA I ŚWIĄTECZNA
392-02-2021-103 | Aparat EKG Aspel | 28.12.2021 | 1 | 6068 | ODDDZIAŁ CHIRURGICZNY
392-02-2018-470 | Aparat EKG typ BTL-08LC BTL CardioPoint-EKG C600 | 28.12.2018 | 1 | 8670 | ODDZIAŁ DZIECIĘCY
392-02 | Apteczka | 22.07.2005 | 1 | 0.06 | KUCHNIA
392-02 | Atraumatyczne kleszczyki chwyt.dł rob330mmśr5mm seria Eragon Modular w zest.płaszcz8393933 uchwyt83930074 wkład8393,181 83931817pak.GIN | 27.12.2016 | 1 | 2126.89 | BLOK OPERACYJNY
392-02 | Atraumatyczne kleszczyki chwytając dł.rob.330mm śr.5mm w zest.płaszcz8393933 uchwyt8393,,74 wkład8393,181 83931817 pak CHIR | 27.12.2016 | 1 | 1487.56 | BLOK OPERACYJNY
392-02-2019-087 | Atraumatyczne kleszczyki chwytające | 09.04.2019 | 1 | 1873.3 | BLOK OPERACYJNY
392-02 | Atraumatyczne kleszczyki chwytające dł.rob.330mm śr.5 w zest.płaszcz8393933 uchwyt83930074 wkład8393,181 83931817 pak CHIR | 27.12.2016 | 1 | 1487.57 | BLOK OPERACYJNY
392-02-2021-015 | Automat biletowy z ekranem dotykowym TOPSOR | 21.07.2021 | 1 | 7540.06 | ODDZIAŁ RATOWNICTWA MEDYCZNEGO
392-02-2021-016 | Automat biletowy z przyciskami mechanicznymi TOPSOR | 21.07.2021 | 1 | 4840.05 | ODDZIAŁ RATOWNICTWA MEDYCZNEGO
392-02-2018-396 | Balkonik rehabilitacyjny | 22.11.2018 | 3 | 417.33 | ODDDZIAŁ WEWNĘTRZNY
392-02-2018-397 | Balkonik rehabilitacyjny | 22.11.2018 | 1 | 139.09 | ODDDZIAŁ WEWNĘTRZNY
392-02 | Balkonik tradycyjny 4-kółkowy | 08.07.2005 | 4 | 1412.4 | ODDZIAŁ REHABILITACJI
392-02 | Basen z pokrywą,płyta B | 11.11.2013 | 2 | 4108.2 | ODDZIAŁ REHABILITACJI
392-02 | Bebita lalka chłopiec z kocykiem 5172 Bebita lalka dziewczynka z kocykiem 5173 | 23.12.2014 | 2 | 298 | ODDZIAŁ GINEKOLOGICZNY
392-02 | Beczka do integracji sensorycznej | 15.10.2015 | 2 | 780 | ODDZIAŁ REHABILITACJI
392-02 | Biurko lekarskie | 15.07.2005 | 1 | 0.24 | PORADNIA MEDYCYNY PRACY
392-02 | Butla tlenowa 2.7l | 20.10.2005 | 1 | 599.51 | ODDZIAŁ RATOWNICTWA MEDYCZNEGO
392-02 | Butla tlenowa z reduktorem | 31.12.2007 | 1 | 1023.99 | ODDZIAŁ RATOWNICTWA MEDYCZNEGO
392-02 | Butlowy reduktor cisnienia z szybkozłączem AGA/TLEN/ | 20.05.2013 | 1 | 918 | ODDZIAŁ REHABILITACJI
392-02 | Butlowy reduktor ciśnienia AGA/TLEN/ /nastawny/ | 25.06.2013 | 1 | 777.6 | ODDDZIAŁ WEWNĘTRZNY
392-02-2019-218 | Chodzik czterokołowy | 07.11.2019 | 3 | 716.7 | ODDZIAŁ REHABILITACJI
392-02-2019-118 | Ciepłe gniazdko z dod wyposażeniem | 29.05.2019 | 1 | 9850 | ODDZIAŁ NOWORODKOWY
392-02 | Deska ortop. MILLENNIA z unieruchomieniem głowy | 29.12.2009 | 1 | 2150.7 | ODDZIAŁ RATOWNICTWA MEDYCZNEGO
392-02 | Deska ortopedyczna | 27.06.2005 | 1 | 1905 | ODDZIAŁ RATOWNICTWA MEDYCZNEGO
392-02 | Deska ortopedyczna | 29.12.2005 | 1 | 1070 | ODDZIAŁ RATOWNICTWA MEDYCZNEGO
392-02 | Deska ortopedyczna | 06.07.2005 | 1 | 1683 | ODDZIAŁ RATOWNICTWA MEDYCZNEGO
392-02 | Deska rotacyjna DR-1 | 19.10.2015 | 1 | 380 | ODDZIAŁ REHABILITACJI
392-02 | Detektor tętna płodu | 29.06.2005 | 1 | 978.44 | ODDZIAŁ POŁOŻNICZY
392-02 | Detektor tętna płodu UDT-20D | 20.02.2017 | 1 | 1954 | ODDZIAŁ GINEKOLOGICZNY
392-02 | Detektor tętna płodu UDT-20D z 32,50,13,0 | 20.02.2017 | 1 | 1252 | ODDZIAŁ GINEKOLOGICZNY
392-02 | Disektor | 20.05.2005 | 1 | 2566.92 | BLOK OPERACYJNY
392-02 | Disektor | 20.05.2005 | 2 | 5133.84 | BLOK OPERACYJNY
392-02 | Dłuto | 05.07.2005 | 2 | 698 | BLOK OPERACYJNY
392-02 | Dłuto-młotek | 07.07.2005 | 1 | 17 | PROSEKTORIUM
392-02-2018-133 | Dłuto do mostka typ LEBSCHE dł 245mm | 30.10.2018 | 1 | 261.36 | BLOK OPERACYJNY
392-02 | Dozownik do tlenu | 29.06.2005 | 2 | 927.2 | ODDZIAŁ HEMODIALIZ
392-02 | Dozownik do tlenu | 27.06.2005 | 1 | 496.54 | ODDZIAŁ RATOWNICTWA MEDYCZNEGO
392-02 | Dozownik nastawny Hersil bazpośrwdni do AGA | 20.02.2017 | 1 | 485.85 | ODDZIAŁ RATOWNICTWA MEDYCZNEGO
392-02 | Dozownik rotametryczny mocowany na szynie medycznej | 05.12.2012 | 2 | 907.2 | BLOK OPERACYJNY
392-02 | Dozownik rotametryczny z nawilżaczem wtyk AGA | 31.12.2008 | 2 | 609.9 | ODDZIAŁ REHABILITACJI
392-02 | Dozownik z nawilżaczem | 30.12.2009 | 1 | 902.8 | ODDZIAŁ RATOWNICTWA MEDYCZNEGO
392-02 | Drabinka do ćwiczen | 31.01.2005 | 1 | 0.18 | ODDZIAŁ REHABILITACJI
392-02 | Drabinka do ćwiczeń | 31.01.2005 | 2 | 0.34 | ODDZIAŁ REHABILITACJI
392-02 | Drabinka gimnastyczna podwójna | 11.07.2005 | 3 | 1464 | ODDZIAŁ REHABILITACJI
392-02-2021-017 | Drukarka nabiurkowa do biletów TOPSOR | 21.07.2021 | 1 | 586.71 | ODDZIAŁ RATOWNICTWA MEDYCZNEGO
392-02 | Elektroda bipolarna | 13.03.2015 | 1 | 2259.96 | BLOK OPERACYJNY
392-02 | Elektroda guzikowa wys.częstot.5mm monoplarna 8383,813 pak.GIN | 27.12.2016 | 1 | 1168.79 | BLOK OPERACYJNY
392-02 | Elektroda guzikowa wys.częstotliwości 5mm 838,813 pak CHIR | 27.12.2016 | 1 | 816.97 | BLOK OPERACYJNY
392-02-2019-091 | Elektroda guzikowa wysokiej częstotliwości | 09.04.2019 | 1 | 1029.83 | BLOK OPERACYJNY
392-02 | Elektroda haczykowa 5mm 420mm 8384,423 pak CHIR | 27.12.2016 | 1 | 494.98 | BLOK OPERACYJNY
392-02 | Elektroda hakowa dł rob.340mm 8383,423 pak GIN | 27.12.2016 | 1 | 810.99 | BLOK OPERACYJNY
392-02-2019-084 | Elektroda hakowa dł.robocza | 09.04.2019 | 1 | 688.66 | BLOK OPERACYJNY
392-02-2020-058 | Elektrokardiograf | 06.10.2020 | 1 | 6156 | ODDZIAŁ HEMODIALIZ
392-02-2019-092 | Eragon modular kleszczyki kompletne | 09.04.2019 | 1 | 2321.87 | BLOK OPERACYJNY
392-02 | Fantom ALPHA | 14.07.2005 | 1 | 1624.25 | PRACOWNIA RTG -PRZYCHODNIA
392-02-2019-073 | Fantom do testów komór AEC | 04.04.2019 | 1 | 1674 | PRACOWNIA RTG -PRZYCHODNIA
392-02 | Fartuch ochronny RTG | 06.07.2005 | 1 | 737.2 | BLOK OPERACYJNY
392-02 | Fartuch ochronny RTG | 27.06.2005 | 1 | 737.2 | ODDZIAŁ RATOWNICTWA MEDYCZNEGO
392-02 | Fartuch ochronny RTG | 27.06.2005 | 1 | 776 | ODDZIAŁ RATOWNICTWA MEDYCZNEGO
392-02 | Fartuch ochronny RTG | 06.07.2005 | 1 | 776 | BLOK OPERACYJNY
392-02 | Fartuch ochronny RTG AGz | 14.02.2007 | 1 | 463.6 | PRAC.TOMOGRAF.
392-02 | Fartuch ochronny RTG AGz 1,0 | 10.07.2006 | 1 | 463.6 | PRACOWNIA MAMMOGRAFICZNA
392-02 | Fartuch ochronny RTG AT 0,50 | 14.02.2007 | 3 | 915 | PRAC.TOMOGRAF.
392-02 | Fotel do ćwiczeń oporowych | 11.07.2005 | 1 | 2900 | FIZYKOTERAPIA
392-02 | Fotel do pobierania krwi | 04.08.2015 | 1 | 820 | ODDZIAŁ GINEKOLOGICZNY
392-02-2018-054 | Fotel ginekologiczny | 14.05.2018 | 1 | 2930 | ODDZIAŁ RATOWNICTWA MEDYCZNEGO
392-02 | Fotel obrotowy | 14.07.2005 | 2 | 0.39 | PRACOWNIA RTG -PRZYCHODNIA
392-02-2022-009 | Fotel zabiegowy | 02.02.2022 | 1 | 4250.01 | PORADNIA OKULISTYCZNA
392-02 | Głowica do ultradżwięków 4CM2/1 I 3 MHZ | 20.01.2017 | 1 | 1296.76 | FIZYKOTERAPIA
392-02 | Głowica ultradżwiękowa 4 CM2 / 1 I 3 MHZ | 20.01.2017 | 1 | 1296.75 | FIZYKOTERAPIA
392-02-2021-032 | Goniometr | 30.07.2021 | 2 | 493.98 | ODDZIAŁ REHABILITACJI
392-02-2021-033 | Goniometr | 30.07.2021 | 1 | 247.01 | ODDZIAŁ REHABILITACJI
392-02-2021-008 | Hak dł.290 mm | 24.02.2021 | 1 | 327.89 | BLOK OPERACYJNY
392-02-2021-004 | Hak dł.330 mm. | 01.02.2021 | 1 | 327.89 | BLOK OPERACYJNY
392-02-2018-318 | Hak FRITSCH kod 07-222 | 19.11.2018 | 2 | 346.8 | BLOK OPERACYJNY
392-02-2018-317 | Hak FRITSCH kod 07-222 | 19.11.2018 | 2 | 346.78 | BLOK OPERACYJNY
392-02 | Hak operacyjny | 06.07.2005 | 2 | 103.16 | BLOK OPERACYJNY
392-02 | Hak operacyjny | 06.07.2005 | 2 | 762.48 | BLOK OPERACYJNY
392-02 | Hak operacyjny | 06.07.2005 | 2 | 1400.52 | BLOK OPERACYJNY
392-02 | Hak operacyjny | 06.07.2005 | 1 | 127.31 | BLOK OPERACYJNY
392-02 | Hak operacyjny | 06.07.2005 | 1 | 780.96 | BLOK OPERACYJNY
392-02 | Hak operacyjny | 06.07.2005 | 1 | 121.8 | BLOK OPERACYJNY
392-02 | Hak operacyjny | 06.07.2005 | 4 | 496 | BLOK OPERACYJNY
392-02 | Hak operacyjny | 06.07.2005 | 1 | 1250.5 | BLOK OPERACYJNY
392-02-2018-345 | Hak RICHARDSON kod 07-379 | 19.11.2018 | 1 | 98.5 | BLOK OPERACYJNY
392-02-2018-346 | Hak RICHARDSON kod 07-379 | 19.11.2018 | 1 | 98.49 | BLOK OPERACYJNY
392-02-2018-321 | Hak RICHARDSON kod 07-380 | 19.11.2018 | 2 | 231.88 | BLOK OPERACYJNY
392-02-2019-090 | Igła VERESA | 09.04.2019 | 2 | 739.22 | BLOK OPERACYJNY
392-02 | Igła Vers 150mm 8302,15 pak GIN | 27.12.2016 | 1 | 437.3 | BLOK OPERACYJNY
392-02 | Igła Verse 150mm 8302,15 pak CHIR | 27.12.2016 | 1 | 292.72 | BLOK OPERACYJNY
392-02 | Igła Verso 150mm 8302,15 pak CHIR | 27.12.2016 | 1 | 292.73 | BLOK OPERACYJNY
392-02-2018-336 | Igłotrzymacz CRILE-MURRAY kod 06-009 | 19.11.2018 | 3 | 224.7 | ODDZIAŁ RATOWNICTWA MEDYCZNEGO
392-02 | Igłotrzymacz Crile-Wood 18cm nr.kat.06-620 | 17.04.2015 | 1 | 103.68 | PORADNIA LARYNGOLOGICZNA
392-02-2018-335 | Igłotrzymacz CRILLE-MURRAY kod 06-009 | 19.11.2018 | 1 | 74.89 | ODDZIAŁ RATOWNICTWA MEDYCZNEGO
392-02-177-2018 | Igłotrzymacz HALSEY kod 06-089 | 19.11.2018 | 2 | 478.12 | ODDDZIAŁ CHIRURGICZNY
392-02-2018-300 | Igłotrzymacz LAWRENCE kod 06-621 | 19.11.2018 | 2 | 264.72 | ODDZIAŁ RATOWNICTWA MEDYCZNEGO
392-02-2018-209 | Igłotrzymacz LAWRENCE kod 06-621 | 19.11.2018 | 2 | 264.7 | ODDZIAŁ RATOWNICTWA MEDYCZNEGO
392-02-178-2018 | Igłotrzymacz M.G.H kod 06-622 | 19.11.2018 | 2 | 377.56 | ODDDZIAŁ CHIRURGICZNY
392-02-179-2018 | Igłotrzymacz M.G.H.kod 06-622 | 19.11.2018 | 1 | 188.79 | ODDDZIAŁ CHIRURGICZNY
392-02-181-2018 | Igłotrzymacz MAYO-HEGAE kod 06-013 | 19.11.2018 | 6 | 621.78 | ODDZIAŁ GINEKOLOGICZNY
392-02-180-2018 | Igłotrzymacz MAYO-HEGAR kod 06-013 | 19.11.2018 | 4 | 414.48 | ODDZIAŁ GINEKOLOGICZNY
392-02 | Igłotrzymacz Mayo-Heger pr.delik.16cmnr.kat.06-028 | 17.04.2015 | 1 | 87.27 | ODDDZIAŁ CHIRURGICZNY
392-02 | Igłotrzymacz Mayo-Heger pr.delik.16cmnr.kat.06-028 | 17.04.2015 | 2 | 174.52 | ODDDZIAŁ CHIRURGICZNY
392-02-2018-353 | Igłotrzymacz OLSEN kod 06-023 | 19.11.2018 | 2 | 225.72 | ODDDZIAŁ CHIRURGICZNY
392-02 | Igłotrzymacz prosty MAYO-HEGAR 18cm nr kat.06-012 | 17.04.2015 | 2 | 150.4 | ODDDZIAŁ CHIRURGICZNY
392-02 | Igłotrzymacz prosty MAYO-HEGAR 18cm nr kat.06-012 | 17.04.2015 | 1 | 75.1 | ODDDZIAŁ CHIRURGICZNY
392-02-174-2018 | Igłotrzymacz SAROT kod 06-028 | 19.11.2018 | 1 | 103.62 | ODDDZIAŁ CHIRURGICZNY
392-02-176-2018 | Igłotrzymacz SAROT kod 06-028 | 19.11.2018 | 4 | 414.52 | ODDZIAŁ RATOWNICTWA MEDYCZNEGO
392-02-175-2018 | Igłotrzymacz SAROT kod06-028 | 19.11.2018 | 2 | 207.24 | PORADNIA CHIRURGICZNA
392-02 | Imadło | 14.07.2005 | 1 | 129.34 | PORADNIA CHIRURGICZNA
392-02 | Imadło | 29.06.2005 | 4 | 574.84 | ODDZIAŁ POŁOŻNICZY
392-02 | Imadło | 14.07.2005 | 2 | 273.38 | PORADNIA CHIRURGICZNA
392-02 | Inchalator | 31.05.2010 | 1 | 449.4 | ODDZIAŁ RATOWNICTWA MEDYCZNEGO
392-02 | Inchalator MAGIC CARE | 07.07.2010 | 2 | 398 | ODDZIAŁ REHABILITACJI
392-02-2021-048 | Inhalator | 08.10.2021 | 2 | 437.1 | ODDZIAŁ DZIECIĘCY
392-02 | Inhalator | 01.07.2005 | 2 | 1439.6 | ODDZIAŁ DZIECIĘCY
392-02-2021-049 | Inhalator | 08.10.2021 | 1 | 199.55 | ODDZIAŁ DZIECIĘCY
392-02 | Inhalator CLINEB | 14.02.2013 | 1 | 413.8 | ODDDZIAŁ CHIRURGICZNY
392-02 | Inhalator Magic Care Bora | 14.02.2013 | 2 | 398 | ODDZIAŁ DZIECIĘCY
392-02 | Inhalator Magic Care Ghibli MY12 | 14.02.2013 | 2 | 278 | ODDZIAŁ DZIECIĘCY
392-02 | Inhalator pneumatyczny CKLINEB | 29.12.2015 | 1 | 420 | ODDZIAŁ RATOWNICTWA MEDYCZNEGO
392-02 | Inkubator do testów | 07.07.2005 | 1 | 732 | STERYLIZACJA
392-02-2021-001 | Inkubator Rapid | 07.01.2021 | 1 | 3075 | BLOK OPERACYJNY
392-02-2018-026 | Instrument BicClamp | 13.03.2018 | 1 | 4510.08 | BLOK OPERACYJNY
392-02-2019-230 | Instrument BiClamp dł 15cm | 02.12.2019 | 1 | 4283.28 | BLOK OPERACYJNY
392-02-2018-130 | Instrument BiClamp dł 15cm ceramiczny | 16.10.2018 | 1 | 4318.92 | BLOK OPERACYJNY
392-02-2019-233 | Instrument BiClamp dł 21cm | 12.12.2019 | 1 | 4639.68 | BLOK OPERACYJNY
392-02 | Kabina UGUL | 11.07.2005 | 2 | 4000 | FIZYKOTERAPIA
392-02 | Kamizelka (usztywnienie kręgosłupa) | 20.10.2005 | 1 | 616.64 | ODDZIAŁ RATOWNICTWA MEDYCZNEGO
392-02 | Kamizelka ortopedyczna KED | 31.12.2007 | 1 | 530.01 | ODDZIAŁ RATOWNICTWA MEDYCZNEGO
392-02-2018-095 | Kardiostymulator zew MIP-801 | 26.07.2018 | 1 | 4428 | ODDZIAŁ OIOM
392-02 | Kartoteka metalowa | 15.05.2012 | 1 | 1343.79 | PORADNIA CHIRURGICZNA
392-02 | Kartoteka metalowa | 26.08.2010 | 1 | 864.18 | PORADNIA GINEKOLOGICZNA
392-02 | Kartoteka metalowa | 26.08.2010 | 2 | 1728.38 | PORADNIA DIABETOLOGICZNA
392-02 | Kaseta | 11.07.2005 | 1 | 2091.55 | PRACOWNIA RTG -PRZYCHODNIA
392-02-2020-065 | Kaseta | 08.12.2020 | 6 | 22032 | PRACOWNIA RTG -PRZYCHODNIA
392-02 | Kaseta BW-PB35,4x43CM1 | 03.11.2016 | 4 | 6696 | PRACOWNIA RTG -PRZYCHODNIA
392-02 | Kaseta IP-635x43 1E | 03.11.2016 | 4 | 7128 | PRACOWNIA RTG -PRZYCHODNIA
392-02 | Kaseta okulistyczna | 15.07.2005 | 1 | 2.81 | PORADNIA OKULISTYCZNA
392-02 | Kaseta STVI z płyta 35x35 | 29.07.2009 | 1 | 2986.11 | PRACOWNIA RTG -PRZYCHODNIA
392-02 | Kaseta STVI z płyta IP 35x35 | 29.07.2009 | 3 | 8958.3 | PRACOWNIA RTG -PRZYCHODNIA
392-02 | Kaseta STVI z płytą IP 18x24 | 29.07.2009 | 4 | 6265.92 | PRACOWNIA RTG -PRZYCHODNIA
392-02 | Kaseta STVI z płytą IP 35x34 | 29.07.2009 | 3 | 10280.01 | PRACOWNIA RTG -PRZYCHODNIA
392-02-2021-079 | Kaseta szkieł próbnych | 16.12.2021 | 1 | 6050 | PORADNIA OKULISTYCZNA
392-02 | Kasta STVI z płytą IP 35x35 | 29.07.2009 | 2 | 6853.36 | PRACOWNIA RTG -PRZYCHODNIA
392-02-2021-058 | Klem | 20.10.2021 | 1 | 675.54 | BLOK OPERACYJNY
392-02-2021-057 | Klem | 20.10.2021 | 1 | 689.15 | BLOK OPERACYJNY
392-02 | Kleszcze | 27.06.2005 | 1 | 1131.55 | BLOK OPERACYJNY
392-02 | Kleszcze | 05.07.2005 | 6 | 123 | BLOK OPERACYJNY
392-02 | Kleszcze | 05.07.2005 | 1 | 15.22 | BLOK OPERACYJNY
392-02 | Kleszcze | 05.07.2005 | 2 | 255.36 | BLOK OPERACYJNY
392-02 | Kleszcze | 05.07.2005 | 52 | 2143.44 | BLOK OPERACYJNY
392-02 | Kleszcze | 05.07.2005 | 4 | 304.44 | BLOK OPERACYJNY
392-02 | Kleszcze | 05.07.2005 | 27 | 8874.9 | BLOK OPERACYJNY
392-02 | Kleszcze | 05.07.2005 | 1 | 414.8 | BLOK OPERACYJNY
392-02 | Kleszcze | 05.07.2005 | 4 | 206.84 | BLOK OPERACYJNY
392-02 | Kleszcze do drenów | 29.06.2005 | 12 | 1312.8 | ODDZIAŁ HEMODIALIZ
392-02 | Kleszcze nacz. | 29.06.2005 | 5 | 584.8 | ODDZIAŁ HEMODIALIZ
392-02 | Kleszcze nacz. | 29.06.2005 | 7 | 682.85 | ODDZIAŁ HEMODIALIZ
392-02 | Kleszcze nacz. | 29.06.2005 | 3 | 338.7 | ODDZIAŁ HEMODIALIZ
392-02 | Kleszcze nacz. | 29.06.2005 | 8 | 878.32 | ODDZIAŁ HEMODIALIZ
392-02 | Kleszcze naczyniowe odg. 180 | 15.07.2005 | 2 | 76.1 | PORADNIA CHIRURGICZNA
392-02 | Kleszcze Peau 150 | 15.07.2005 | 12 | 430.08 | PORADNIA CHIRURGICZNA
392-02 | Kleszcze Peau 160 | 15.07.2005 | 10 | 355.1 | PORADNIA CHIRURGICZNA
392-02-2022-008 | Kleszcze położnicze | 02.02.2022 | 1 | 689.15 | ODDZIAŁ POŁOŻNICZY
392-02 | Kleszcze z atr. uzęb. | 29.06.2005 | 4 | 1707.96 | ODDZIAŁ HEMODIALIZ
392-02 | Kleszcze z atr. uzęb. | 29.06.2005 | 10 | 4269.9 | ODDZIAŁ HEMODIALIZ
392-02-2020-040 | Kleszczyki | 12.05.2020 | 5 | 490.6 | BLOK OPERACYJNY
392-02-2022-018 | Kleszczyki | 17.03.2022 | 1 | 108.05 | BLOK OPERACYJNY
392-02-2021-061 | Kleszczyki | 20.10.2021 | 7 | 993.37 | BLOK OPERACYJNY
392-02-2021-062 | Kleszczyki | 20.10.2021 | 1 | 141.93 | BLOK OPERACYJNY
392-02-2022-005 | Kleszczyki | 19.01.2022 | 1 | 3094.26 | BLOK OPERACYJNY
392-02-2020-051 | Kleszczyki | 12.05.2020 | 1 | 199.97 | BLOK OPERACYJNY
392-02-2020-050 | Kleszczyki | 12.05.2020 | 3 | 599.88 | BLOK OPERACYJNY
392-02-2020-048 | Kleszczyki | 12.05.2020 | 1 | 419.8 | BLOK OPERACYJNY
392-02-2020-047 | Kleszczyki | 12.05.2020 | 1 | 419.79 | BLOK OPERACYJNY
392-02-2020-049 | Kleszczyki | 12.05.2020 | 2 | 419.8 | BLOK OPERACYJNY
392-02-2020-046 | Kleszczyki | 12.05.2020 | 2 | 419.8 | BLOK OPERACYJNY
392-02-2020-045 | Kleszczyki | 12.05.2020 | 2 | 419.8 | BLOK OPERACYJNY
392-02-2020-038 | Kleszczyki | 12.05.2020 | 2 | 1202.26 | BLOK OPERACYJNY
392-02-2020-039 | Kleszczyki | 12.05.2020 | 2 | 1145.12 | BLOK OPERACYJNY
392-02-2020-041 | Kleszczyki | 12.05.2020 | 1 | 98.11 | BLOK OPERACYJNY
392-02-2020-053 | Kleszczyki | 21.05.2020 | 1 | 84.48 | PORADNIA CHIRURGICZNA
392-02-2020-052 | Kleszczyki | 21.05.2020 | 4 | 337.8 | PORADNIA CHIRURGICZNA
392-02-2020-037 | Kleszczyki | 12.05.2020 | 1 | 628.44 | BLOK OPERACYJNY
392-02 | Kleszczyki baby tischler gold mała końcówka niero | 25.11.2016 | 1 | 721.17 | ODDZIAŁ GINEKOLOGICZNY
392-02 | Kleszczyki chwytające | 17.03.2008 | 1 | 3210 | BLOK OPERACYJNY
392-02-2021-027 | Kleszczyki chwytające | 14.07.2021 | 1 | 2216.79 | BLOK OPERACYJNY
392-02-2019-044 | Kleszczyki chwytające ALLIGATOR | 12.02.2019 | 1 | 884.52 | BLOK OPERACYJNY
392-02 | Kleszczyki chwytające ekstrakcyjne2/3 zębydł.robocza330mmw zest.płaszcz8393933 uchwyt83930072 wkład8393,488 83934887 pak CHIR | 27.12.2016 | 1 | 1945.27 | BLOK OPERACYJNY
392-02-2019-088 | Kleszczyki chwytające MONOPOLARNE | 09.04.2019 | 1 | 1791.16 | BLOK OPERACYJNY
392-02 | Kleszczyki chwytające uniwersalne 5mm 83934817 pak CHIR | 27.12.2016 | 1 | 1421.03 | BLOK OPERACYJNY
392-02 | Kleszczyki chwytające z zębem myszy,sztywne | 13.03.2015 | 1 | 880.1 | BLOK OPERACYJNY
392-02 | Kleszczyki część wew. do kleszczyk do pobierania próbek 5mm z kolcem dł.rob.310mm 83930417 pak GIN | 27.12.2016 | 1 | 1037.6 | BLOK OPERACYJNY
392-02 | Kleszczyki do bipolarnego zamykania naczyń zakrz.dł16cm | 11.02.2015 | 1 | 2295 | BLOK OPERACYJNY
392-02-2019-085 | Kleszczyki do chwytania MARYLAND | 09.04.2019 | 1 | 1791.16 | BLOK OPERACYJNY
392-02-2019-086 | Kleszczyki do chwytania MERYLAND | 09.04.2019 | 1 | 1791.15 | BLOK OPERACYJNY
392-02 | Kleszczyki do chwytania uniwersalne monopolarne 5mmśr 83934817 pak CHIR | 27.12.2016 | 1 | 1421.04 | BLOK OPERACYJNY
392-02 | Kleszczyki do nosa Hartmann 9mm 12,5cm nr kat.12-523 | 17.04.2015 | 1 | 330.91 | PORADNIA LARYNGOLOGICZNA
392-02-2018-204 | Kleszczyki FLECHTER dł240 kod 04-306 | 19.11.2018 | 1 | 173.4 | ODDZIAŁ GINEKOLOGICZNY
392-02-2018-203 | Kleszczyki FLECHTER dł240 kod 04-306 | 19.11.2018 | 1 | 173.39 | ODDZIAŁ GINEKOLOGICZNY
392-02-2018-350 | Kleszczyki FLECHTER kod 04-305 | 19.11.2018 | 1 | 173.4 | ODDZIAŁ GINEKOLOGICZNY
392-02-2018-349 | Kleszczyki FLETCHER kod 04-305 | 19.11.2018 | 1 | 173.39 | ODDZIAŁ GINEKOLOGICZNY
392-02-2018-311 | Kleszczyki FOERSTER kod 04-308 | 19.11.2018 | 1 | 173.39 | BLOK OPERACYJNY
392-02-188-2018 | Kleszczyki FORESTER kod 04-280 | 19.11.2018 | 10 | 1333.8 | ODDZIAŁ GINEKOLOGICZNY
392-02-189-2018 | Kleszczyki FORESTER kod 04-280 | 19.11.2018 | 5 | 666.9 | BLOK OPERACYJNY
392-02-2018-354 | Kleszczyki FORESTER kod 04-307 | 19.11.2018 | 1 | 173.39 | ODDZIAŁ GINEKOLOGICZNY
392-02-2018-355 | Kleszczyki FORESTER kod 04-307 | 19.11.2018 | 1 | 173.4 | ODDZIAŁ GINEKOLOGICZNY
392-02-2018-312 | Kleszczyki FORESTER kod 04-308 | 19.11.2018 | 1 | 173.4 | BLOK OPERACYJNY
392-02-2018-132 | Kleszczyki jelitowe typ ALLIS dł 150 | 30.10.2018 | 4 | 293.76 | BLOK OPERACYJNY
392-02 | Kleszczyki Kelly-Rankin 16cm odgięte nr kat.04-033 | 17.04.2015 | 1 | 68.25 | ODDDZIAŁ CHIRURGICZNY
392-02 | Kleszczyki Kelly-Rankin 16cm odgięte nr kat.04-033 | 17.04.2015 | 2 | 136.52 | ODDDZIAŁ CHIRURGICZNY
392-02-2018-055 | Kleszczyki lap.BiClamp | 28.05.2018 | 1 | 2700 | BLOK OPERACYJNY
392-02-2021-042 | Kleszczyki naczyniowe | 15.09.2021 | 1 | 699.24 | BLOK OPERACYJNY
392-02-2022-016 | Kleszczyki naczyniowe | 09.03.2022 | 1 | 155.31 | PORADNIA CHIRURGICZNA
392-02-2022-014 | Kleszczyki naczyniowe | 09.03.2022 | 1 | 121.41 | PORADNIA CHIRURGICZNA
392-02-2022-013 | Kleszczyki naczyniowe | 09.03.2022 | 4 | 485.6 | PORADNIA CHIRURGICZNA
392-02-2019-029 | Kleszczyki naczyniowe | 31.01.2019 | 2 | 359.1 | ODDDZIAŁ CHIRURGICZNY
392-02-2022-015 | Kleszczyki naczyniowe | 09.03.2022 | 4 | 621.32 | PORADNIA CHIRURGICZNA
392-02-2021-041 | Kleszczyki naczyniowe | 15.09.2021 | 1 | 699.25 | BLOK OPERACYJNY
392-02-2018-344 | Kleszczyki naczyniowe HALSTED kod 04-019 | 19.11.2018 | 2 | 199.04 | BLOK OPERACYJNY
392-02-2018-324 | Kleszczyki naczyniowe kod 04-061 | 19.11.2018 | 1 | 81.06 | ODDDZIAŁ CHIRURGICZNY
392-02-2018-323 | Kleszczyki naczyniowe kod 04-061 | 19.11.2018 | 2 | 162.1 | ODDDZIAŁ CHIRURGICZNY
392-02-2018-392 | Kleszczyki naczyniowe kod 04-205 | 19.11.2018 | 1 | 85.15 | ODDDZIAŁ CHIRURGICZNY
392-02-2018-343 | Kleszczyki naczyniowe kod 04-206 | 19.11.2018 | 1 | 104.66 | ODDDZIAŁ CHIRURGICZNY
392-02-2018-347 | Kleszczyki naczyniowe kod 04-211 | 19.11.2018 | 8 | 1616.96 | BLOK OPERACYJNY
392-02-2020-020 | Kleszczyki naczyniowe PEAN | 23.03.2020 | 1 | 108.06 | PORADNIA CHIRURGICZNA
392-02-2020-019 | Kleszczyki naczyniowe PEAN | 23.03.2020 | 1 | 108.05 | PORADNIA CHIRURGICZNA
392-02-2020-021 | Kleszczyki naczyniowe ROCHESTER | 23.03.2020 | 2 | 176.36 | PORADNIA CHIRURGICZNA
392-02-2020-022 | Kleszczyki naczyniowe ROCHESTER | 23.03.2020 | 1 | 88.19 | PORADNIA CHIRURGICZNA
392-02-2018-337 | Kleszczyki naczyniowe ROCHESTER kod 04-062 | 19.11.2018 | 1 | 98.49 | ODDDZIAŁ CHIRURGICZNY
392-02-2018-338 | Kleszczyki naczyniowe ROCHESTER kod 04-062 | 19.11.2018 | 2 | 197 | ODDDZIAŁ CHIRURGICZNY
392-02-2018-348 | Kleszczyki naczyniowe ROCHESTER kod 04-211 | 19.11.2018 | 2 | 404.26 | BLOK OPERACYJNY
392-02-2018-305 | Kleszczyki naczyniowe ROCHESTER kod 04-219 | 19.11.2018 | 8 | 1616.96 | BLOK OPERACYJNY
392-02-2018-306 | Kleszczyki naczyniowe ROCHESTER kod 04-219 | 19.11.2018 | 2 | 404.26 | BLOK OPERACYJNY
392-02-2019-002 | Kleszczyki naczyniowe typ COOLE | 02.01.2019 | 4 | 1252.8 | BLOK OPERACYJNY
392-02-2018-135 | Kleszczyki naczyniowe typ DERRA dł 170mm | 30.10.2018 | 2 | 827.28 | BLOK OPERACYJNY
392-02-2018-134 | Kleszczyki naczyniowe typ DERRA dł165mm | 30.10.2018 | 2 | 827.28 | BLOK OPERACYJNY
392-02 | Kleszczyki naczyniowe typ halsted-mquito 140mm | 01.04.2016 | 2 | 149.04 | ODDZIAŁ RATOWNICTWA MEDYCZNEGO
392-02 | Kleszczyki Ochsner-Kocher 22cm proste nr.kat.04-208 | 17.04.2015 | 6 | 658.38 | BLOK OPERACYJNY
392-02 | Kleszczyki Oschner-Kocher 22cm proste nr.kat.04-208 | 17.04.2015 | 1 | 109.72 | BLOK OPERACYJNY
392-02-2018-322 | Kleszczyki położnicze kod 14-352 | 19.11.2018 | 1 | 692.55 | ODDZIAŁ GINEKOLOGICZNY
392-02 | Kleszczyki proste Foerster gładkie 25cm nr.kat.04-282 04-280 | 17.04.2015 | 1 | 111.36 | BLOK OPERACYJNY
392-02 | Kleszczyki proste Foerster gładkie 25cm nr.kat.04-282 04-280 | 17.04.2015 | 24 | 2675.04 | BLOK OPERACYJNY
392-02-2018-340 | Kleszczyki RAMPLEY kod 04-291 | 19.11.2018 | 2 | 270.86 | BLOK OPERACYJNY
392-02-2018-409 | Kleszczyki tunelizujące | 03.12.2018 | 1 | 1890.35 | BLOK OPERACYJNY
392-02-2018-342 | Kleszczykii naczyniowe kod 04-206 | 19.11.2018 | 2 | 209.3 | ODDDZIAŁ CHIRURGICZNY
392-02-2018-208 | Kleszczykii naczyniowe ROCHESTER kod 04-205 | 19.11.2018 | 2 | 170.32 | ODDDZIAŁ CHIRURGICZNY
392-02 | Klipsownica Click aV ML Endo | 20.02.2013 | 1 | 1500 | BLOK OPERACYJNY
392-02-2018-471 | Klipsownica ClickaVML rączkaklipsownicy wkład do klipsownicy | 28.12.2018 | 1 | 3240 | BLOK OPERACYJNY
392-02 | Klipsownica endoskopowa | 20.06.2007 | 1 | 1605 | BLOK OPERACYJNY
392-02 | Klipsownica endoskopowa | 28.06.2007 | 1 | 1605 | BLOK OPERACYJNY
392-02 | Klipsownica laparoskopowa | 28.06.2007 | 1 | 1605 | BLOK OPERACYJNY
392-02 | Kołnierz do fartucha ochronnego RTG | 06.07.2005 | 2 | 271.6 | BLOK OPERACYJNY
392-02 | Kołnierz ochronny RTG | 27.06.2005 | 2 | 271.6 | ODDZIAŁ RATOWNICTWA MEDYCZNEGO
392-02 | Komoda do przewijania dzieci | 26.07.2005 | 1 | 4413.67 | PRACOWNIA USG
392-02-2021-024 | Komputer centralny TOPSOR | 21.07.2021 | 1 | 2792.1 | ODDZIAŁ RATOWNICTWA MEDYCZNEGO
392-02-2018-154 | Kontener do sterylizacji z zaworem | 08.11.2018 | 6 | 22498.56 | BLOK OPERACYJNY
392-02 | Kosz-taca do FR690OR | 21.03.2005 | 1 | 1362 | BLOK OPERACYJNY
392-02-2018-472 | Kosz siatkowy SCD | 08.11.2018 | 6 | 4024.08 | BLOK OPERACYJNY
392-02 | Koszyk DORMIA twardy | 07.09.2009 | 2 | 2940.36 | PRACOWNIA GASTROENTEROLOGICZNA
392-02 | Kozetka | 06.07.2005 | 1 | 230 | ODDZIAŁ RATOWNICTWA MEDYCZNEGO
392-02 | Kozetka | 14.07.2005 | 1 | 0.08 | PORADNIA NEFROLOGICZNA
392-02 | Kozetka | 01.07.2005 | 1 | 260 | ODDZIAŁ DZIECIĘCY
392-02-2021-092 | Kozetka | 29.12.2021 | 1 | 2394.36 | ODDZIAŁ REHABILITACJI
392-02 | Kozetka lekarska | 14.07.2005 | 1 | 2.03 | PRACOWNIA GASTROENTEROLOGICZNA
392-02 | Kozetka lekarska | 14.07.2005 | 1 | 1.05 | PORADNIA CHIRURGICZNA
392-02 | Kozetka lekarska | 22.07.2005 | 1 | 0.05 | LABORATORIUM
392-02 | Kozetka lekarska | 11.07.2005 | 1 | 0.1 | PODSTAWOWA OPIEKA ZDROWOTNA W CHOSZCZNIE- NOCNA I ŚWIĄTECZNA
392-02-2018-394 | Kozetka lekarska | 22.11.2018 | 1 | 401.59 | PORADNIA ORTOPEDYCZNA
392-02-2018-468 | Kozetka lekarska | 22.11.2018 | 1 | 401.59 | ODDZIAŁ DZIECIĘCY
392-02 | Kozetka lekarska | 11.07.2005 | 1 | 422.65 | ODDZIAŁ REHABILITACJI
392-02-2018-395 | Kozetka lekarska | 22.11.2018 | 1 | 401.57 | PORADNIA UROLOGICZNA
392-02-2018-393 | Kozetka lekarska | 22.11.2018 | 2 | 803.18 | PORADNIA ENDOKRYNOLOGICZNA
392-02 | Kozetka lekarska | 11.07.2005 | 2 | 1400 | ODDZIAŁ REHABILITACJI
392-02 | Kozetka lekarska SR-S | 21.10.2015 | 1 | 380.16 | PORADNIA GINEKOLOGICZNA
392-02 | Kozetka lekarska SR-S | 21.10.2015 | 4 | 1520.64 | FIZYKOTERAPIA
392-02 | Kozetka lekarska SR-S | 06.03.2014 | 1 | 423.36 | ODDDZIAŁ WEWNĘTRZNY
392-02 | Kozetka lekarska SR-S | 21.10.2015 | 1 | 380.16 | ODDZIAŁ RATOWNICTWA MEDYCZNEGO
392-02 | Kozetka lekarska SR-S | 21.10.2015 | 1 | 380.16 | ODDZIAŁ GINEKOLOGICZNY
392-02 | Kozetka lekarska SR-S | 21.10.2015 | 1 | 380.16 | FIZYKOTERAPIA
392-02 | Kozetka lekarska SR-S kolor nr7 niebieski | 04.06.2014 | 1 | 419 | ODDDZIAŁ WEWNĘTRZNY
392-02 | Krzesełko transportoweS-242 KARIOLO | 29.12.2009 | 1 | 2300.5 | ODDZIAŁ RATOWNICTWA MEDYCZNEGO
392-02 | Krzesło | 06.07.2005 | 1 | 250 | LABORATORIUM
392-02 | Krzesło biurowe bez podnóżka | 06.07.2005 | 1 | 256.2 | LABORATORIUM
392-02 | Krzesło do pobierania krwi | 06.11.2013 | 1 | 405 | PRAC.TOMOGRAF.
392-02 | Krzesło klęcz. KK-1 | 11.07.2005 | 1 | 95 | FIZYKOTERAPIA
392-02 | Krzesło laboratoryjne | 06.07.2005 | 2 | 500 | LABORATORIUM
392-02 | Krzesło laboratoryjne z podnóżką | 06.07.2005 | 2 | 741.76 | LABORATORIUM
392-02 | Krzesło transportowe S-240 | 16.04.2009 | 1 | 2450.3 | ODDZIAŁ RATOWNICTWA MEDYCZNEGO
392-02 | Krzesło transportowe S-240 | 28.04.2009 | 1 | 2450.3 | ODDZIAŁ RATOWNICTWA MEDYCZNEGO
392-02-2021-005 | Kubek 0,5 l. | 01.02.2021 | 2 | 186.3 | BLOK OPERACYJNY
392-02-2021-006 | Kubek 1l. | 01.02.2021 | 4 | 521.64 | BLOK OPERACYJNY
392-02 | Kula inwalidzka stand. | 13.12.2016 | 2 | 66 | ODDZIAŁ REHABILITACJI
392-02 | Kulary ochronne RTG OP | 13.12.2007 | 1 | 1327.48 | PRACOWNIA RTG -PRZYCHODNIA
392-02 | Kulociąg | 05.07.2005 | 1 | 149.69 | BLOK OPERACYJNY
392-02 | Kulociąg | 05.07.2005 | 1 | 153.6 | BLOK OPERACYJNY
392-02 | Kulociąg | 05.07.2005 | 1 | 266.25 | BLOK OPERACYJNY
392-02-2021-056 | Kulociąg | 20.10.2021 | 1 | 237.19 | ODDZIAŁ GINEKOLOGICZNY
392-02-2021-055 | Kulociąg | 20.10.2021 | 3 | 711.48 | ODDZIAŁ GINEKOLOGICZNY
392-02 | Lampa | 22.07.2005 | 1 | 2.41 | LABORATORIUM
392-02-2019-152 | Lampa badawczo-zabiegowa FLHD3 | 11.07.2019 | 1 | 2598.48 | ODDZIAŁ DZIECIĘCY
392-02-2019-185 | Lampa badawczo-zabiegowa FLHD3 | 19.09.2019 | 1 | 2598.48 | ODDZIAŁ NOWORODKOWY
392-02-2019-170 | Lampa badawczo-zabiegowa FLHD3 | 09.08.2019 | 1 | 2598.48 | ODDDZIAŁ WEWNĘTRZNY
392-02-2019-171 | Lampa badawczo-zabiegowa FLHD3 | 09.08.2019 | 1 | 2598.48 | ODDZIAŁ REHABILITACJI
392-02 | Lampa bakteriobojcza PLB-552,1 ścienna przepływowa | 19.08.2016 | 2 | 2259.28 | ODDZIAŁ OIOM
392-02 | Lampa bakteriobojcza przepływowa | 23.10.2007 | 1 | 1778 | ODDDZIAŁ CHIRURGICZNY
392-02 | Lampa bakteriobójcza | 29.06.2005 | 1 | 0.18 | ODDZIAŁ NOWORODKOWY
392-02 | Lampa bakteriobójcza | 29.06.2005 | 1 | 8.24 | ODDZIAŁ NOWORODKOWY
392-02 | Lampa bakteriobójcza | 29.06.2005 | 1 | 7.77 | ODDZIAŁ NOWORODKOWY
392-02-2020-057 | Lampa bakteriobójcza | 06.10.2020 | 1 | 1635.9 | ODDDZIAŁ WEWNĘTRZNY
392-02 | Lampa bakteriobójcza | 30.06.2005 | 1 | 83.39 | ODDZIAŁ GINEKOLOGICZNY
392-02 | Lampa bakteriobójcza | 30.06.2005 | 1 | 7.77 | ODDZIAŁ GINEKOLOGICZNY
392-02 | Lampa bakteriobójcza | 29.06.2005 | 2 | 0 | ODDZIAŁ POŁOŻNICZY
392-02 | Lampa bakteriobójcza | 29.06.2005 | 5 | 1250 | ODDZIAŁ POŁOŻNICZY
392-02 | Lampa bakteriobójcza | 01.07.2005 | 1 | 51.58 | ODDZIAŁ DZIECIĘCY
392-02 | Lampa bakteriobójcza | 29.06.2005 | 1 | 0.38 | ODDZIAŁ NOWORODKOWY
392-02 | Lampa bakteriobójcza | 01.07.2005 | 2 | 1.4 | BLOK OPERACYJNY
392-02 | Lampa bakteriobójcza | 27.06.2005 | 1 | 330 | ODDZIAŁ HEMODIALIZ
392-02 | Lampa bakteriobójcza | 27.06.2005 | 1 | 250 | ODDZIAŁ HEMODIALIZ
392-02 | Lampa bakteriobójcza | 27.06.2005 | 8 | 2640 | ODDZIAŁ HEMODIALIZ
392-02-2021-111 | Lampa bakteriobójcza | 31.12.2021 | 1 | 1635.9 | ODDZIAŁ HEMODIALIZ
392-02-2020-066 | Lampa bakteriobójcza | 07.12.2020 | 1 | 1635.9 | ODDDZIAŁ CHIRURGICZNY
392-02-2021-009 | Lampa bakteriobójcza | 22.03.2021 | 1 | 1635.9 | ODDZIAŁ GINEKOLOGICZNY
392-02 | Lampa bakteriobójcza | 01.07.2005 | 2 | 0.34 | BLOK OPERACYJNY
392-02 | Lampa bakteriobójcza | 14.07.2005 | 2 | 400 | PORADNIA NEFROLOGICZNA
392-02-2021-063 | Lampa bakteriobójcza | 18.11.2021 | 2 | 3148.8 | ODDZIAŁ REHABILITACJI
392-02 | Lampa bakteriobójcza LB301.2 2x30 z licz | 24.03.2017 | 1 | 664.2 | ODDZIAŁ REHABILITACJI
392-02 | Lampa bakteriobójcza NB2x15 | 19.08.2010 | 4 | 2196 | ODDZIAŁ REHABILITACJI
392-02 | Lampa bakteriobójcza PLB-302.2 | 24.03.2017 | 1 | 1107 | ODDZIAŁ REHABILITACJI
392-02 | Lampa bakteriobójcza PLB-552,1 ścienna przepływowa | 19.08.2016 | 1 | 1129.62 | ODDZIAŁ OIOM
392-02-2019-022 | Lampa bakteriobójcza PLB-552,2 | 21.01.2019 | 1 | 1599 | PORADNIA ENDOKRYNOLOGICZNA
392-02 | Lampa bakteriobójcza PLB 552,2 przejezdna przepływowa | 19.08.2016 | 1 | 1242.67 | ODDDZIAŁ WEWNĘTRZNY
392-02 | Lampa bakteriobójcza PLB 552,2 przejezdna przepływowa | 19.08.2016 | 3 | 3728.01 | ODDZIAŁ REHABILITACJI
392-02 | Lampa bakteriobójcza PLB552,2przejezdna przepływowa | 19.08.2016 | 1 | 1242.66 | ODDDZIAŁ WEWNĘTRZNY
392-02 | Lampa bakteriobójcza ścienna | 15.07.2005 | 2 | 2.47 | PORADNIA CHIRURGICZNA
392-02 | Lampa bakteriobójcza ścienna | 14.07.2005 | 1 | 0.19 | PRACOWNIA GASTROENTEROLOGICZNA
392-02 | Lampa bakteriobójcza ścienna | 15.07.2005 | 1 | 305 | PORADNIA GINEKOLOGICZNA
392-02 | Lampa bakteriobójcza wisząca | 22.07.2005 | 1 | 8.27 | LABORATORIUM
392-02-2021-074 | Lampa bakteriobójcza | 15.12.2021 | 1 | 1574.4 | ODDDZIAŁ WEWNĘTRZNY
392-02-2018-091 | Lampa diagnostyczno-zabiegowa | 11.07.2018 | 1 | 5454 | PORADNIA CHIRURGICZNA
392-02 | Lampa fototerapeutyczna | 07.07.2005 | 1 | 2140 | ODDZIAŁ REHABILITACJI
392-02 | Lampa Heliolux do lakowania zębów | 27.07.2005 | 1 | 2100 | GABINET STOMATOLOGICZNY PRZY SZKOLE PODSTAWOWEJ NR 1
392-02 | Lampa laryngologiczna Ri Clar | 03.07.2006 | 1 | 1444 | PORADNIA LARYNGOLOGICZNA
392-02-2022-010 | Lampa naczołowa | 09.03.2022 | 1 | 1550 | PORADNIA LARYNGOLOGICZNA
392-02 | Lampa naczołowa LED CLAR N 55 mm wersja akumlatorowa | 19.02.2016 | 1 | 1680 | PORADNIA LARYNGOLOGICZNA
392-02 | Lampa Sollux | 11.07.2005 | 1 | 2800 | ODDZIAŁ REHABILITACJI
392-02 | Lampa Sollux | 17.02.2009 | 3 | 5428.11 | ODDZIAŁ REHABILITACJI
392-02 | Lampa Sollux | 11.07.2005 | 1 | 2185 | ODDZIAŁ REHABILITACJI
392-02 | Lampa Sollux | 11.07.2005 | 1 | 1403 | ODDZIAŁ REHABILITACJI
392-02 | Lampa Sollux statywowa LUMINA | 11.07.2005 | 1 | 2318 | FIZYKOTERAPIA
392-02 | Lampa Sollux stołowa | 11.07.2005 | 1 | 2400 | ODDZIAŁ REHABILITACJI
392-02 | Lampa Solux statywowa LUMINA | 11.07.2005 | 1 | 915 | FIZYKOTERAPIA
392-02 | Lampa stojąca-projektor | 27.06.2005 | 1 | 1403 | ODDZIAŁ HEMODIALIZ
392-02 | Lampa stomatologiczna | 01.07.2005 | 1 | 1.52 | BLOK OPERACYJNY
392-02-2018-092 | Lampa zabiegowa jezdna | 11.07.2018 | 1 | 2214 | PORADNIA CHIRURGICZNA
392-02 | Lampka przyłóżkowa | 27.06.2005 | 2 | 235.28 | ODDDZIAŁ WEWNĘTRZNY
392-02 | Laryngoskop | 29.06.2005 | 2 | 1.18 | ODDZIAŁ POŁOŻNICZY
392-02 | Laryngoskop | 07.10.2014 | 1 | 2482.92 | ODDZIAŁ NOWORODKOWY
392-02 | Laryngoskop | 30.06.2005 | 1 | 200 | ODDZIAŁ NOWORODKOWY
392-02 | Laryngoskop | 29.06.2005 | 1 | 750 | ODDZIAŁ HEMODIALIZ
392-02 | Laryngoskop | 29.08.2013 | 1 | 993.6 | ODDDZIAŁ CHIRURGICZNY
392-02 | Laryngoskop | 29.08.2013 | 1 | 993.6 | ODDZIAŁ REHABILITACJI
392-02 | Laryngoskop AK | 19.03.2007 | 1 | 642 | ODDZIAŁ RATOWNICTWA MEDYCZNEGO
392-02 | Laryngoskop AK-zestaw | 17.09.2007 | 2 | 1284 | BLOK OPERACYJNY
392-02 | Laryngoskop AK-zestaw | 18.01.2007 | 1 | 642 | PRAC.TOMOGRAF.
392-02 | Laryngoskop M-51 | 26.11.2007 | 1 | 791.8 | ODDZIAŁ RATOWNICTWA MEDYCZNEGO
392-02 | Laryngoskop Macintosh LEd dla dzieci zestaw 4łyżkowy | 01.07.2015 | 1 | 604.8 | ODDZIAŁ DZIECIĘCY
392-02 | Laryngoskop światłowodowy Macintosh New Waseem LED z komp łyżek 1-4 | 30.06.2015 | 1 | 626.4 | ODDZIAŁ HEMODIALIZ
392-02 | Laryngoskop światłowodowy McCoy New Waseem LED komplet łyżek 3-4 | 16.06.2015 | 1 | 756 | ODDZIAŁ RATOWNICTWA MEDYCZNEGO
392-02 | Laryngoskop/zestaw Macintosh/ | 29.12.2009 | 1 | 1508.7 | ODDZIAŁ RATOWNICTWA MEDYCZNEGO
392-02 | Laska 3 nóg 1szt. laska 4 nóg 1szt. | 29.08.2011 | 2 | 480 | ODDZIAŁ REHABILITACJI
392-02 | Laski inwalidzkie uchwyt T | 08.05.2014 | 3 | 120 | ODDZIAŁ REHABILITACJI
392-02 | Leżanka metalowa RIVA MINI | 11.05.2011 | 1 | 757.9 | PRACOWNIA USG
392-02 | Leżanka uniwersalna | 26.07.2005 | 1 | 4560.17 | PORADNIA CHIRURGICZNA
392-02 | Lusterko laryngologiczne | 01.07.2005 | 1 | 1370 | ODDZIAŁ DZIECIĘCY
392-02-2018-386 | Lusterko laryngologiczne kod 12-682 | 19.11.2018 | 15 | 692.55 | PORADNIA LARYNGOLOGICZNA
392-02-2018-385 | Lusterko Larynkolog kod 12681 | 19.11.2018 | 10 | 461.7 | PORADNIA LARYNGOLOGICZNA
392-02 | Lustro kontrolne | 08.07.2005 | 2 | 0.77 | ODDZIAŁ REHABILITACJI
392-02 | Łóżeczko dla noworodków | 30.06.2005 | 3 | 1860 | ODDZIAŁ NOWORODKOWY
392-02 | Łóżeczko dziecięce | 01.07.2005 | 1 | 6.91 | ODDZIAŁ DZIECIĘCY
392-02 | Łóżeczko dziecięce | 01.07.2005 | 1 | 6.9 | ODDZIAŁ DZIECIĘCY
392-02 | Łóżeczko dziecięce | 01.07.2005 | 8 | 53.84 | ODDZIAŁ DZIECIĘCY
392-02 | Łóżeczko dziecięce | 01.07.2005 | 3 | 3.6 | ODDZIAŁ DZIECIĘCY
392-02-2018-414 | Łóżeczko noworodkowe | 05.12.2018 | 5 | 4833 | ODDZIAŁ NOWORODKOWY
392-02 | Łóżko | 28.06.2005 | 5 | 2889 | ODDZIAŁ GINEKOLOGICZNY
392-02 | Łóżko | 01.01.2012 | 2 | 4400 | ODDZIAŁ GINEKOLOGICZNY
392-02 | Łóżko +stojak | 20.05.2010 | 10 | 19367 | ODDZIAŁ DZIECIĘCY
392-02 | Łóżko błędna data przyjęcia w/b 2002 | 01.01.2012 | 3 | 6600 | ODDZIAŁ RATOWNICTWA MEDYCZNEGO
392-02-2019-182 | Łóżko hydrauliczne z materacem i wyposażeniem | 10.09.2019 | 10 | 64800 | ODDZIAŁ REHABILITACJI
392-02 | Łóżko ortopedyczne | 28.06.2005 | 1 | 2493.1 | ODDDZIAŁ CHIRURGICZNY
392-02 | Łóżko rehabilitacyjne | 30.06.2005 | 5 | 3375 | ODDZIAŁ GINEKOLOGICZNY
392-02 | Łóżko rehabilitacyjne | 08.07.2005 | 9 | 6246 | ODDZIAŁ REHABILITACJI
392-02 | Łóżko rehabilitacyjne | 08.07.2005 | 65 | 84890 | ODDZIAŁ REHABILITACJI
392-02 | Łóżko rehabilitacyjne | 29.06.2005 | 5 | 3375 | ODDZIAŁ POŁOŻNICZY
392-02 | Łóżko rehabilitacyjne | 07.07.2005 | 5 | 11085 | ODDZIAŁ REHABILITACJI
392-02 | Łóżko rehabilitacyjne | 07.07.2005 | 12 | 19200 | ODDZIAŁ REHABILITACJI
392-02 | Łóżko rehabilitacyjno-lecznicze | 07.07.2005 | 15 | 17415 | ODDZIAŁ REHABILITACJI
392-02 | Łóżko rehabilitacyjno-lecznicze | 27.06.2005 | 1 | 2400 | ODDDZIAŁ CHIRURGICZNY
392-02 | Łóżko rehabilitacyjno-lecznicze | 07.07.2005 | 5 | 3375 | ODDZIAŁ REHABILITACJI
392-02 | Łóżko Solido | 06.03.2008 | 1 | 2078.07 | ODDZIAŁ REHABILITACJI
392-02 | Łóżko szpitalne | 29.06.2005 | 3 | 0.78 | ODDZIAŁ POŁOŻNICZY
392-02 | Łóżko szpitalne | 29.06.2005 | 1 | 0.34 | ODDZIAŁ POŁOŻNICZY
392-02 | Łóżko szpitalne | 26.04.2005 | 5 | 3679.2 | ODDZIAŁ DZIECIĘCY
392-02-2018-031 | Łóżko szpitalne hydrauliczne z materacem oraz dod wyposażeniem | 30.03.2018 | 1 | 5605.2 | ODDZIAŁ REHABILITACJI
392-02-2018-030 | Łóżko szpitalne hydrauliczne z materacem oraz dod wyposażeniem | 30.03.2018 | 1 | 5605.2 | ODDZIAŁ REHABILITACJI
392-02-2018-027 | Łóżko szpitalne hydrauliczne z materacem oraz dod wyposażeniem | 30.03.2018 | 1 | 5605.2 | ODDZIAŁ REHABILITACJI
392-02-2018-034 | Łóżko szpitalne hydrauliczne z materacem oraz dod wyposażeniem | 30.03.2018 | 1 | 5605.2 | ODDZIAŁ REHABILITACJI
392-02-2018-032 | Łóżko szpitalne hydrauliczne z materacem oraz dod wyposażeniem | 30.03.2018 | 1 | 5605.2 | ODDZIAŁ REHABILITACJI
392-02-2018-033 | Łóżko szpitalne hydrauliczne z materacem oraz dod wyposażeniem | 30.03.2018 | 1 | 5605.2 | ODDZIAŁ REHABILITACJI
392-02 | Łóżko/barierka,wiesza do kr/ | 12.10.2009 | 3 | 7302.75 | ODDZIAŁ GINEKOLOGICZNY
392-02 | Łóżko/barierka,wiesza do kr/ | 12.10.2009 | 23 | 55987.75 | ODDDZIAŁ WEWNĘTRZNY
392-02 | Łóżko/barierka,wiesza do kr/ | 12.10.2009 | 2 | 4868.5 | ODDZIAŁ DZIECIĘCY
392-02-2018-308 | Łyżeczka do macicy RECAMIER kod 14-152 | 19.11.2018 | 3 | 277.02 | ODDZIAŁ GINEKOLOGICZNY
392-02-2018-307 | Łyżeczka do macicy SIMS kod 17-180 | 19.11.2018 | 3 | 277.02 | ODDZIAŁ GINEKOLOGICZNY
392-02-2022-017 | Łyżeczka kostna | 09.03.2022 | 2 | 221.38 | PORADNIA CHIRURGICZNA
392-02-2019-001 | Łyżeczka kostna prosta | 02.01.2019 | 2 | 127.22 | ODDDZIAŁ CHIRURGICZNY
392-02-2018-310 | Łyżeczka kostna VOLKMAN kod 09-184 | 19.11.2018 | 1 | 63.61 | BLOK OPERACYJNY
392-02 | Łyżeczka tępa sztywna Recamier 31 cm fig.00 nr kat.14-139 | 17.04.2015 | 1 | 72.57 | BLOK OPERACYJNY
392-02 | Łyżeczka tępa sztywna Recamier 31 cm fig.00 nr kat.14-139 | 17.04.2015 | 2 | 145.16 | BLOK OPERACYJNY
392-02-2018-351 | Łyżeczka VOLKMAN kod 09-183 | 19.11.2018 | 1 | 57.46 | BLOK OPERACYJNY
392-02 | Łyżka do laryngoskopu światłow.Macintosh 2,3,4 | 29.12.2014 | 3 | 495.72 | ODDZIAŁ RATOWNICTWA MEDYCZNEGO
392-02-2021-052 | Łyżka położnicza | 18.10.2021 | 1 | 82.62 | ODDZIAŁ GINEKOLOGICZNY
392-02-2021-053 | Łyżka położnicza | 26.10.2021 | 1 | 82.62 | ODDZIAŁ GINEKOLOGICZNY
392-02 | Manipulator z kulistymi końcówkami możliwość pracy obiema koncówkami dł robocza 330mm 838369 pak GIN | 27.12.2016 | 1 | 1129.03 | BLOK OPERACYJNY
392-02 | Mankiet uciskowy 5-cio komorowy na nogę | 11.07.2005 | 2 | 1740 | ODDZIAŁ REHABILITACJI
392-02 | Mankiet uciskowy 5-cio komorowy na rękę | 11.07.2005 | 1 | 580 | ODDZIAŁ REHABILITACJI
392-02 | Mata AIREX CORONA 200 charcol 200x100 | 15.10.2015 | 1 | 470 | ODDZIAŁ REHABILITACJI
392-02-2018-081 | Materac | 21.06.2018 | 1 | 216 | ODDZIAŁ RATOWNICTWA MEDYCZNEGO
392-02 | Materac do łóżka | 28.06.2005 | 4 | 684.8 | ODDZIAŁ GINEKOLOGICZNY
392-02-2022-019 | Materac modułowy | 07.03.2022 | 1 | 5326.02 | BLOK OPERACYJNY
392-02 | Materac na łózko | 20.05.2010 | 10 | 1605 | ODDZIAŁ DZIECIĘCY
392-02 | Materac piankowy WHITE LINE 190x75x10 | 29.07.2016 | 67 | 10492.2 | ODDZIAŁ REHABILITACJI
392-02 | Materac podciśnieniowy DMT94 | 23.11.2007 | 1 | 2047.07 | ODDZIAŁ RATOWNICTWA MEDYCZNEGO
392-02-2019-183 | Materac przeciw-odleżynowy | 10.09.2019 | 10 | 1190 | ODDZIAŁ REHABILITACJI
392-02-2018-168 | Materac przeciw odleżynowy | 22.11.2018 | 1 | 828.98 | ODDDZIAŁ WEWNĘTRZNY
392-02-2018-167 | Materac przeciw odleżynowy | 22.11.2018 | 5 | 4145 | ODDDZIAŁ WEWNĘTRZNY
392-02-2021-029 | Materac przeciwodleżynowy | 20.07.2021 | 1 | 1770.99 | ODDDZIAŁ CHIRURGICZNY
392-02-2019-220 | Materac przeciwodleżynowy | 15.11.2019 | 1 | 1310 | ODDDZIAŁ CHIRURGICZNY
392-02-2021-054 | Materac przeciwodleżynowy | 28.10.2021 | 1 | 4902.12 | ODDZIAŁ OIOM
392-02-2021-040 | Materac przeciwodleżynowy | 07.09.2021 | 4 | 1876 | ODDDZIAŁ WEWNĘTRZNY
392-02-2021-039 | Materac przeciwodleżynowy | 24.08.2021 | 1 | 469 | ODDDZIAŁ WEWNĘTRZNY
392-02 | Materac przeciwodleżynowy | 07.05.2014 | 1 | 2471.5 | ODDZIAŁ OIOM
392-02-2022-002 | Materac przeciwodleżynowy | 13.01.2022 | 1 | 4903 | ODDZIAŁ OIOM
392-02-2020-055 | Materac przeciwodleżynowy | 12.08.2020 | 1 | 4457 | ODDZIAŁ OIOM
392-02-2022-001 | Materac przeciwodleżynowy | 13.01.2022 | 1 | 4902.99 | ODDZIAŁ OIOM
392-02-2018-009 | Materac przeciwodleżynowy model30PUR z pompą SUPRA | 21.02.2018 | 1 | 1269 | ODDDZIAŁ CHIRURGICZNY
392-02 | Materac z tkaniny podg. | 27.06.2005 | 3 | 757.62 | ODDZIAŁ RATOWNICTWA MEDYCZNEGO
392-02 | Membranowy regulator ssania | 19.02.2014 | 1 | 1213.05 | ODDZIAŁ HEMODIALIZ
392-02 | Membranowy regulator ssania + zbiornik AGA | 19.01.2010 | 2 | 2097.2 | ODDZIAŁ OIOM
392-02 | Membranowy regulator ssania szyna DIN | 13.10.2010 | 2 | 3638 | ODDZIAŁ RATOWNICTWA MEDYCZNEGO
392-02-2021-002 | Metkownica | 07.01.2021 | 1 | 661.21 | BLOK OPERACYJNY
392-02 | Miednicomierz | 29.06.2005 | 1 | 0.19 | ODDZIAŁ POŁOŻNICZY
392-02 | Mieszadło hemat - rolkowe | 07.07.2005 | 1 | 976 | LABORATORIUM
392-02 | Mikro-Kleszcz do ucha Mittelfein 4,5x0,8 7,5cm nr kat.12-280 | 17.04.2015 | 1 | 320.54 | PORADNIA LARYNGOLOGICZNA
392-02-2018-121 | Mikroskop 720b | 12.09.2018 | 1 | 1699.95 | LABORATORIUM
392-02 | Młotek WAGNER | 21.03.2005 | 1 | 918 | BLOK OPERACYJNY
392-02-2021-065 | Monitory medyczne | 15.11.2021 | 2 | 10152 | PRAC.TOMOGRAF.
392-02-2018-035 | Nasadka oscylacyjna | 27.04.2018 | 1 | 5574.96 | BLOK OPERACYJNY
392-02 | Negatoskop | 08.07.2005 | 1 | 1220 | ODDZIAŁ REHABILITACJI
392-02 | Negatoskop | 08.07.2005 | 1 | 580 | ODDZIAŁ REHABILITACJI
392-02 | Negatoskop | 27.06.2005 | 1 | 690.64 | ODDZIAŁ RATOWNICTWA MEDYCZNEGO
392-02 | Negatoskop NGP-11 | 19.03.2007 | 2 | 1483.02 | PRAC.TOMOGRAF.
392-02 | Negatoskop NGP-11 | 19.03.2007 | 1 | 741.51 | PRACOWNIA MAMMOGRAFICZNA
392-02 | Nosze | 06.07.2005 | 3 | 6570 | ODDZIAŁ RATOWNICTWA MEDYCZNEGO
392-02 | Nosze pediatryczne Pedi lock | 31.12.2007 | 2 | 1702.8 | ODDZIAŁ RATOWNICTWA MEDYCZNEGO
392-02 | Nosze podbierające plastikowe | 31.07.2007 | 1 | 2999.21 | ODDZIAŁ RATOWNICTWA MEDYCZNEGO
392-02 | Nosze ratownicze SKED | 20.10.2005 | 1 | 2284.24 | ODDZIAŁ RATOWNICTWA MEDYCZNEGO
392-02 | Nożyce | 27.06.2005 | 1 | 248.03 | ODDDZIAŁ CHIRURGICZNY
392-02 | Nożyczki | 29.06.2005 | 5 | 215.75 | ODDZIAŁ POŁOŻNICZY
392-02 | Nożyczki | 15.07.2005 | 5 | 44.38 | PORADNIA CHIRURGICZNA
392-02 | Nożyczki | 15.07.2005 | 1 | 205.31 | PORADNIA OKULISTYCZNA
392-02-2022-004 | Nożyczki | 25.01.2022 | 1 | 665.87 | BLOK OPERACYJNY
392-02-2022-003 | Nożyczki | 25.01.2022 | 1 | 908.01 | BLOK OPERACYJNY
392-02-2021-028 | Nożyczki | 14.07.2021 | 1 | 2216.79 | BLOK OPERACYJNY
392-02 | Nożyczki | 29.06.2005 | 4 | 35.28 | ODDZIAŁ POŁOŻNICZY
392-02-2020-043 | Nożyczki | 12.05.2020 | 1 | 108.05 | BLOK OPERACYJNY
392-02-2020-044 | Nożyczki | 12.05.2020 | 1 | 108.06 | BLOK OPERACYJNY
392-02 | Nożyczki | 05.07.2005 | 2 | 1108 | BLOK OPERACYJNY
392-02 | Nożyczki | 05.07.2005 | 2 | 646.88 | BLOK OPERACYJNY
392-02 | Nożyczki | 05.07.2005 | 4 | 477.56 | BLOK OPERACYJNY
392-02 | Nożyczki | 05.07.2005 | 2 | 1501.06 | BLOK OPERACYJNY
392-02 | Nożyczki | 05.07.2005 | 3 | 1662 | BLOK OPERACYJNY
392-02 | Nożyczki | 05.07.2005 | 4 | 439.2 | BLOK OPERACYJNY
392-02 | Nożyczki | 05.07.2005 | 4 | 152.68 | BLOK OPERACYJNY
392-02 | Nożyczki | 05.07.2005 | 6 | 334.14 | BLOK OPERACYJNY
392-02-2019-024 | Nożyczki biopsyjne sztywne | 28.01.2019 | 1 | 884.52 | BLOK OPERACYJNY
392-02-2018-320 | Nożyczki chir do bandaży kod 03-307 | 19.11.2018 | 2 | 254.44 | ODDZIAŁ POŁOŻNICZY
392-02-2018-319 | Nożyczki chir do bandaży kod 03-307 | 19.11.2018 | 1 | 127.23 | ODDZIAŁ POŁOŻNICZY
392-02-2018-390 | Nożyczki chir do bandaży kod 03-307 | 19.11.2018 | 1 | 127.23 | ODDZIAŁ POŁOŻNICZY
392-02-2018-389 | Nożyczki chir do bandaży kod 03-307 | 19.11.2018 | 2 | 254.42 | ODDZIAŁ POŁOŻNICZY
392-02-2018-333 | Nożyczki chir LISTER kod 03-313 | 19.11.2018 | 2 | 192.88 | ODDZIAŁ POŁOŻNICZY
392-02-2018-331 | Nożyczki chir MAYO kod 03-076 | 19.11.2018 | 5 | 395 | BLOK OPERACYJNY
392-02-2018-332 | Nożyczki chir MAYO kod 03-076 | 19.11.2018 | 1 | 79.01 | BLOK OPERACYJNY
392-02-2018-313 | Nożyczki chir METZENBAUM 250dł kod 03-101 | 19.11.2018 | 6 | 769.5 | BLOK OPERACYJNY
392-02-2018-206 | Nożyczki chir METZENBAUM kod 03-099 | 19.11.2018 | 4 | 352.96 | BLOK OPERACYJNY
392-02-2018-330 | Nożyczki chir METZENBAUM kod 03-461 | 19.11.2018 | 2 | 474.02 | ODDZIAŁ RATOWNICTWA MEDYCZNEGO
392-02-2018-205 | Nożyczki chir METZENBAUN kod 03-099 | 19.11.2018 | 2 | 176.46 | BLOK OPERACYJNY
392-02-2018-329 | Nożyczki chir METZEUMBAUN kod 03-461 | 19.11.2018 | 1 | 237 | ODDZIAŁ RATOWNICTWA MEDYCZNEGO
392-02-2018-202 | Nożyczki chir SIMS kod 03-167 | 19.11.2018 | 4 | 307.8 | ODDZIAŁ RATOWNICTWA MEDYCZNEGO
392-02-2018-334 | Nożyczki chirr LISTER kod 03-313 | 19.11.2018 | 1 | 96.45 | ODDZIAŁ POŁOŻNICZY
392-02-2020-023 | Nożyczki chirurgiczne | 23.03.2020 | 1 | 182.57 | PORADNIA CHIRURGICZNA
392-02 | Nożyczki chirurgiczne | 17.10.2017 | 2 | 139.54 | PROSEKTORIUM
392-02-2022-020 | Nożyczki chirurgiczne | 10.03.2022 | 1 | 137.47 | PORADNIA CHIRURGICZNA
392-02-2022-021 | Nożyczki chirurgiczne | 10.03.2022 | 1 | 137.48 | PORADNIA CHIRURGICZNA
392-02-2020-056 | Nożyczki chirurgiczne | 10.09.2020 | 1 | 209.52 | PORADNIA ORTOPEDYCZNA
392-02 | Nożyczki chirurgiczne 145mm | 09.12.2015 | 1 | 64 | ODDZIAŁ OIOM
392-02-2020-024 | Nożyczki chirurgiczne Esmarch | 23.03.2020 | 1 | 209.9 | PORADNIA CHIRURGICZNA
392-02-183-2018 | Nożyczki chirurgiczne GRAZIL | 19.11.2018 | 2 | 90.3 | ODDZIAŁ RATOWNICTWA MEDYCZNEGO
392-02-2018-339 | Nożyczki chirurgiczne kod 03-312 | 19.11.2018 | 1 | 96.44 | ODDDZIAŁ CHIRURGICZNY
392-02-2020-025 | Nożyczki chirurgiczne LISTER BAND | 23.03.2020 | 1 | 77 | PORADNIA CHIRURGICZNA
392-02-2020-026 | Nożyczki chirurgiczne Standart | 23.03.2020 | 1 | 60.86 | PORADNIA CHIRURGICZNA
392-02-182-2018 | Nożyczki chirurgiczne typ GRAZIL kod 03-056 | 19.11.2018 | 2 | 90.28 | ODDZIAŁ RATOWNICTWA MEDYCZNEGO
392-02-2020-011 | Nożyczki chirurgiczne typu ANATOMY | 13.02.2020 | 1 | 217.35 | PROSEKTORIUM
392-02 | Nożyczki do nat. op. | 29.06.2005 | 4 | 634.04 | ODDZIAŁ HEMODIALIZ
392-02 | Nożyczki Grazil odgięte t.14,5cm nr kat.03-058 | 17.04.2015 | 3 | 116.64 | ODDDZIAŁ CHIRURGICZNY
392-02-2018-352 | Nożyczki LISTER kod 03-602 | 19.11.2018 | 2 | 355 | ODDDZIAŁ CHIRURGICZNY
392-02 | Nożyczki Matzenbaum wygięte w lewoobie bransze ruchome seria Erago Modular w zest.płaszcz8393933 uchwyt83930073 wkład8393,04 83930417 pak CHIR | 27.12.2016 | 1 | 1421.04 | BLOK OPERACYJNY
392-02 | Nożyczki Metzenbaun wygięte w lewo dł.rob310mm seriaEragon Modular 83930417 pak GIN w zest.płaszcz8393933 uchwyt 83930073 wkład 8393,041 | 27.12.2016 | 1 | 2035.44 | BLOK OPERACYJNY
392-02-2019-089 | Nożyczki METZENBURG wygięte w lewo | 09.04.2019 | 1 | 1791.15 | BLOK OPERACYJNY
392-02 | Nożyczki MICRO sztywne 5 charr dl rob.340MM | 10.02.2016 | 1 | 797.04 | BLOK OPERACYJNY
392-02 | Nożyczki MICRO sztywne5 CHARR Dł.ROB.340mm | 13.03.2015 | 1 | 691.2 | BLOK OPERACYJNY
392-02 | Nożyczki odgięte MAYO 17cm nr,kat.03-079 | 17.04.2015 | 2 | 133.06 | ODDDZIAŁ CHIRURGICZNY
392-02 | Nożyczki odgięte MAYO 17cm nr.kat 03-076 | 17.04.2015 | 1 | 66.54 | ODDDZIAŁ CHIRURGICZNY
392-02-2018-325 | Nożyczki preparacyjne kod 03-554 | 19.11.2018 | 6 | 738.72 | ODDDZIAŁ CHIRURGICZNY
392-02-2018-341 | Nożyczki preparacyjne kod 03-555 | 19.11.2018 | 6 | 738.72 | ODDDZIAŁ CHIRURGICZNY
392-02 | Nożyczki proste METZENBAUN,FINO 18cm nr kat.03-367 | 17.04.2015 | 2 | 499.4 | PORADNIA LARYNGOLOGICZNA
392-02-2018-315 | Nożyczki SCHRODER kod 14-105 | 19.11.2018 | 1 | 111.83 | BLOK OPERACYJNY
392-02-2018-316 | Nożyczki SCHRODER kod 14-105 | 19.11.2018 | 5 | 559.2 | BLOK OPERACYJNY
392-02-2018-314 | Nożyczki SCHRODER kod 14-105 | 19.11.2018 | 6 | 670.98 | ODDZIAŁ GINEKOLOGICZNY
392-02-2018-301 | Nożyczki SPENCER dł120 kod 03-752 | 19.11.2018 | 2 | 127.22 | ODDZIAŁ RATOWNICTWA MEDYCZNEGO
392-02-2018-302 | Nożyczki SPENSER d 120 kod 03-752 | 19.11.2018 | 1 | 63.62 | ODDZIAŁ RATOWNICTWA MEDYCZNEGO
392-02 | Nożyczki tępe RICHTER 17cm nr.kat.03-298 | 17.04.2015 | 1 | 97.63 | ODDDZIAŁ CHIRURGICZNY
392-02-2019-028 | Nożyczki typu NORHBENT | 31.01.2019 | 1 | 75.92 | ODDDZIAŁ CHIRURGICZNY
392-02 | Nóż amputacyjny | 30.10.2017 | 1 | 735.48 | PROSEKTORIUM
392-02 | Nóż do sekcji | 07.07.2005 | 1 | 168 | PROSEKTORIUM
392-02 | Nóż sekcyjny | 07.07.2005 | 1 | 21.13 | PROSEKTORIUM
392-02 | Nóż sekcyjny | 07.07.2005 | 1 | 244.5 | PROSEKTORIUM
392-02-2021-030 | Obciążniki treningowe | 30.07.2021 | 3 | 109.8 | ODDZIAŁ REHABILITACJI
392-02-2021-031 | Obciążniki treningowe | 30.07.2021 | 1 | 36.62 | ODDZIAŁ REHABILITACJI
392-02-2021-034 | Obciążniki treningowe | 30.07.2021 | 2 | 107.8 | ODDZIAŁ REHABILITACJI
392-02 | Obcinarka | 14.07.2005 | 1 | 664.9 | PRACOWNIA RTG -PRZYCHODNIA
392-02 | Ochrona dłoni AD 0,5mm | 25.02.2016 | 1 | 670.35 | PRACOWNIA RTG -PRZYCHODNIA
392-02 | Ochrona moszny | 14.02.2007 | 1 | 392.84 | PRAC.TOMOGRAF.
392-02 | Odgryzacz kostny Jansen | 15.07.2005 | 1 | 146.26 | PORADNIA CHIRURGICZNA
392-02 | Oftalmoskop BETA 200 | 15.07.2005 | 1 | 1729 | PORADNIA OKULISTYCZNA
392-02 | Oftalmoskop XL3,5V Ri-SCOPE L1 rękojeśc C z akumulatorem i ładowarką | 12.02.2015 | 1 | 1852.5 | PORADNIA OKULISTYCZNA
392-02-2019-203 | Ogrzewacz krwi i płynów infuzyjnych | 15.10.2019 | 1 | 8046 | ODDZIAŁ RATOWNICTWA MEDYCZNEGO
392-02-2018-075 | Ogrzewacz noworodkowy mobilny | 15.06.2018 | 1 | 8640 | ODDZIAŁ NOWORODKOWY
392-02 | Okulary do ochrony oczu przed prom. laserowym CTL2102S | 10.09.2015 | 2 | 688.8 | FIZYKOTERAPIA
392-02 | Okulary ochronne RTG | 13.12.2007 | 2 | 2226.74 | PRACOWNIA RTG -PRZYCHODNIA
392-02 | Oparcie barkowe | 31.10.2017 | 1 | 1134 | BLOK OPERACYJNY
392-02-2021-026 | Oprogramowanie - moduł integracyjnyTOPSOR | 21.07.2021 | 4 | 3690 | ODDZIAŁ RATOWNICTWA MEDYCZNEGO
392-02-2021-025 | Oprogramowanie TOPSOR | 21.07.2021 | 1 | 1230 | ODDZIAŁ RATOWNICTWA MEDYCZNEGO
392-02-2021-035 | Osłona lateksowa-bizmutowa na oczy | 02.08.2021 | 10 | 410 | PRAC.TOMOGRAF.
392-02-2021-036 | Osłona lateksowa-bizmutowa na tarczyce | 02.08.2021 | 10 | 420 | PRAC.TOMOGRAF.
392-02 | Osprzęt do UGUL-a | 11.07.2005 | 2 | 1960 | FIZYKOTERAPIA
392-02 | Osprzęt UGUL | 11.07.2005 | 2 | 2600 | ODDZIAŁ REHABILITACJI
392-02 | Otoskop | 16.10.2017 | 1 | 248.4 | PODSTAWOWA OPIEKA ZDROWOTNA W CHOSZCZNIE- NOCNA I ŚWIĄTECZNA
392-02-2021-038 | Otoskop | 26.08.2021 | 1 | 255 | ODDDZIAŁ WEWNĘTRZNY
392-02 | Otoskop KAWE PICCOLIGHT | 11.06.2015 | 1 | 255 | ODDZIAŁ DZIECIĘCY
392-02 | Parawan | 14.07.2005 | 1 | 0 | PORADNIA NEFROLOGICZNA
392-02 | Parawan | 14.07.2005 | 3 | 0 | PORADNIA CHIRURGICZNA
392-02 | Parawan | 27.06.2005 | 2 | 390.4 | ODDZIAŁ HEMODIALIZ
392-02-2019-128 | Parawan medyczny | 04.06.2019 | 1 | 527.85 | ODDZIAŁ RATOWNICTWA MEDYCZNEGO
392-02-2019-192 | Parawan medyczny | 07.10.2019 | 1 | 432 | ODDZIAŁ REHABILITACJI
392-02-2019-221 | Parawan medyczny MSS-10,2 | 14.11.2019 | 2 | 864 | PRACOWNIA USG
392-02-2021-094 | Parawan mobilny | 29.12.2021 | 1 | 1981.53 | ODDZIAŁ RATOWNICTWA MEDYCZNEGO
392-02-2021-093 | Parawan mobilny | 29.12.2021 | 1 | 1981.53 | ODDZIAŁ OIOM
392-02 | Parawan pojedyńczy jezdny | 19.08.2016 | 3 | 774.36 | ODDDZIAŁ WEWNĘTRZNY
392-02 | Parawan pojedyńczy jezdny | 19.08.2016 | 5 | 1290.6 | ODDZIAŁ REHABILITACJI
392-02 | Parawan pojedyńczy jezdny 2 | 19.08.2016 | 2 | 516.24 | ODDDZIAŁ CHIRURGICZNY
392-02-2018-162 | Parawan składany | 13.11.2018 | 1 | 230.3 | PORADNIA ENDOKRYNOLOGICZNA
392-02-2018-161 | Parawan składany | 13.11.2018 | 1 | 230.3 | PORADNIA UROLOGICZNA
392-02-2018-160 | Parawan składany | 13.11.2018 | 1 | 230.3 | PORADNIA ORTOPEDYCZNA
392-02 | Parawan teleskopowy przyścienny | 19.08.2016 | 3 | 892.98 | ODDDZIAŁ CHIRURGICZNY
392-02 | Parawan wolnostojący | 29.12.2015 | 1 | 2473.09 | PORADNIA GINEKOLOGICZNA
392-02-2018-077 | Pas do krępowania nóg pacjenta | 22.06.2018 | 2 | 207.36 | ODDDZIAŁ WEWNĘTRZNY
392-02 | Penceta Adsona | 15.07.2005 | 2 | 21.52 | PORADNIA CHIRURGICZNA
392-02 | Penseta | 06.07.2005 | 8 | 341.52 | BLOK OPERACYJNY
392-02 | Penseta | 07.07.2005 | 1 | 8.5 | PROSEKTORIUM
392-02 | Penseta anat. | 15.07.2005 | 1 | 93.96 | PORADNIA OKULISTYCZNA
392-02 | Penseta col. anat. prosta | 15.07.2005 | 2 | 254 | PORADNIA OKULISTYCZNA
392-02 | Piła do cięcia gipsu | 10.12.2008 | 1 | 2500 | PORADNIA CHIRURGICZNA
392-02 | Piła oscylacyjna do gipsu | 19.06.2009 | 1 | 2407.5 | PROSEKTORIUM
392-02 | Piła oscylacyjna do gipsu | 14.03.2006 | 1 | 2044.89 | ODDDZIAŁ CHIRURGICZNY
392-02 | Piłka rehabilitacyjna | 11.07.2005 | 2 | 153 | ODDZIAŁ REHABILITACJI
392-02 | Piłka rehabilitacyjna | 11.07.2005 | 1 | 168 | ODDZIAŁ REHABILITACJI
392-02-2021-071 | Pinceta | 07.12.2021 | 1 | 390.76 | BLOK OPERACYJNY
392-02-2021-070 | Pinceta | 07.12.2021 | 5 | 1953.7 | BLOK OPERACYJNY
392-02-2021-069 | Pinceta | 02.12.2021 | 1 | 64.16 | BLOK OPERACYJNY
392-02-2021-068 | Pinceta | 02.12.2021 | 5 | 320.75 | BLOK OPERACYJNY
392-02-2021-060 | Pinceta | 20.10.2021 | 1 | 287.72 | BLOK OPERACYJNY
392-02-2021-059 | Pinceta | 20.10.2021 | 5 | 1438.55 | BLOK OPERACYJNY
392-02-2021-046 | Pinceta | 14.09.2021 | 1 | 390.75 | BLOK OPERACYJNY
392-02-2021-045 | Pinceta | 14.09.2021 | 1 | 390.74 | BLOK OPERACYJNY
392-02-2021-047 | Pinceta | 14.09.2021 | 2 | 575.42 | BLOK OPERACYJNY
392-02 | Pinceta A-125:1 odgięta | 01.04.2016 | 2 | 125 | ODDZIAŁ RATOWNICTWA MEDYCZNEGO
392-02 | Pinceta anat.Standart 18cm nr kat CO 15 | 17.04.2015 | 1 | 30.46 | BLOK OPERACYJNY
392-02 | Pinceta anat.Standart 18cm nr kat.CO 15 | 17.04.2015 | 1 | 30.45 | BLOK OPERACYJNY
392-02 | Pinceta anatomiczna A-145;3,5 | 01.04.2016 | 2 | 66.46 | ODDZIAŁ RATOWNICTWA MEDYCZNEGO
392-02-2018-196 | Pinceta anatomiczna d200mm kod CO 32 | 19.11.2018 | 3 | 147.9 | ODDZIAŁ RATOWNICTWA MEDYCZNEGO
392-02-2018-199 | Pinceta anatomiczna dł 180 kod CO 35 | 19.11.2018 | 2 | 87.96 | ODDDZIAŁ CHIRURGICZNY
392-02-2018-197 | Pinceta anatomiczna dł200mm kod CO 32 | 19.11.2018 | 1 | 49.31 | ODDZIAŁ RATOWNICTWA MEDYCZNEGO
392-02-190-2018 | Pinceta anatomiczna kod CO 52 | 19.11.2018 | 4 | 225.2 | ODDZIAŁ RATOWNICTWA MEDYCZNEGO
392-02 | Pinceta anatomiczna Taylor 17,5cm nr kat. CO 221 | 17.04.2015 | 2 | 91.5 | PORADNIA LARYNGOLOGICZNA
392-02-2020-035 | Pinceta atraumatyczna | 12.05.2020 | 1 | 385.51 | BLOK OPERACYJNY
392-02-2020-036 | Pinceta atraumatyczna | 12.05.2020 | 1 | 430.27 | BLOK OPERACYJNY
392-02-2018-193 | Pinceta atraumatyczna kod CN 14 | 19.11.2018 | 2 | 318.48 | ODDDZIAŁ CHIRURGICZNY
392-02-192-2018 | Pinceta atraumatyczna kod CN 14 | 19.11.2018 | 1 | 159.23 | ODDDZIAŁ CHIRURGICZNY
392-02-2020-028 | Pinceta atraumatyczna typ DE BAKEY dł.150 mm | 30.04.2020 | 1 | 385.51 | BLOK OPERACYJNY
392-02-2020-029 | Pinceta atraumatyczna typ DE BAKEY dł.200 mm | 30.04.2020 | 1 | 430.27 | BLOK OPERACYJNY
392-02-2018-198 | Pinceta chir dł 180 kod CO 44 | 19.11.2018 | 4 | 250.52 | ODDZIAŁ RATOWNICTWA MEDYCZNEGO
392-02-2018-200 | Pinceta chir STANDARD kod CO 72/14 | 19.11.2018 | 2 | 87.6 | ODDDZIAŁ CHIRURGICZNY
392-02-2018-201 | Pinceta chir STANDARD kod CO72/14 | 19.11.2018 | 1 | 43.81 | ODDDZIAŁ CHIRURGICZNY
392-02 | Pinceta chir. Standart 1:2 16cm nr.kat. CO 72 | 17.04.2015 | 1 | 32.17 | BLOK OPERACYJNY
392-02 | Pinceta chir. Standart 1:2 16cm nr.kat. CO 72 | 17.04.2015 | 3 | 96.48 | BLOK OPERACYJNY
392-02 | Pinceta chir. Standart 1:2 18cm nr.kat. CO 73 | 17.04.2015 | 2 | 67.02 | BLOK OPERACYJNY
392-02 | Pinceta chir. Standart 1:2 20cm nr.kat. CO 74 | 17.04.2015 | 3 | 106.47 | BLOK OPERACYJNY
392-02-2021-043 | Pinceta chirurgiczna | 15.09.2021 | 5 | 320.75 | BLOK OPERACYJNY
392-02-2021-044 | Pinceta chirurgiczna | 15.09.2021 | 1 | 64.16 | BLOK OPERACYJNY
392-02-2018-195 | Pinceta chirurgiczna STANDARD | 19.11.2018 | 1 | 43.81 | ODDDZIAŁ CHIRURGICZNY
392-02-2018-194 | Pinceta chirurgiczna STANDARD kod CO 72 | 19.11.2018 | 1 | 43.8 | ODDDZIAŁ CHIRURGICZNY
392-02-2020-016 | Pinceta chirurgiczna STANDART dł 145mm | 23.03.2020 | 1 | 54.45 | PORADNIA CHIRURGICZNA
392-02-2020-017 | Pinceta chirurgiczna STANDART dł 160mm | 23.03.2020 | 1 | 159.06 | PORADNIA CHIRURGICZNA
392-02 | Pinceta chirurgiczna Taylor 17,5cm nr.kat. CO 222 | 17.04.2015 | 2 | 118.9 | PORADNIA LARYNGOLOGICZNA
392-02 | Pinceta chirurgiczna Taylor 17,5cm nr.kat. CO 222 | 17.04.2015 | 1 | 59.46 | PORADNIA LARYNGOLOGICZNA
392-02-2020-015 | Pinceta chirurgiczna typ SAMKEN 15mm | 23.03.2020 | 1 | 94.96 | PORADNIA CHIRURGICZNA
392-02-2022-011 | Pinceta mikrochirurgiczna | 09.03.2022 | 5 | 797.15 | PORADNIA CHIRURGICZNA
392-02 | Pinceta model Szwecki A-145 | 01.04.2016 | 2 | 78.26 | ODDZIAŁ RATOWNICTWA MEDYCZNEGO
392-02 | Pionizator dla dzieci | 17.02.2009 | 2 | 5598.24 | ODDZIAŁ REHABILITACJI
392-02 | Pistolet czyszczący wodny z gwintem | 21.09.2015 | 1 | 2337 | BLOK OPERACYJNY
392-02 | Pistolet do czyszczenia | 31.05.2005 | 1 | 1582.78 | PRACOWNIA GASTROENTEROLOGICZNA
392-02 | Plecak medyczny | 28.12.2005 | 1 | 1497.43 | ODDZIAŁ RATOWNICTWA MEDYCZNEGO
392-02 | Plecak reanimacyjny z ampularium | 29.12.2009 | 1 | 1573.8 | ODDZIAŁ RATOWNICTWA MEDYCZNEGO
392-02 | Płaszcz do narz.serii Eeragon Modular dł 330mm 8393933 pak,GIN | 27.12.2016 | 1 | 751.36 | BLOK OPERACYJNY
392-02 | Płaszcz do narzędzi serii ERAGON MODULAR dł robocza 330mm 8393933 pak GINN. | 27.12.2016 | 2 | 1502.74 | BLOK OPERACYJNY
392-02-2021-077 | Podłokietnik | 15.12.2021 | 1 | 123 | PORADNIA OKULISTYCZNA
392-02 | Podnośnik G-10 | 11.07.2005 | 1 | 1525 | ODDZIAŁ REHABILITACJI
392-02-2021-076 | Podstawa jezdna | 20.12.2021 | 1 | 1045.5 | ODDDZIAŁ CHIRURGICZNY
392-02 | Poduszka Liberty | 01.06.2017 | 3 | 270 | ODDZIAŁ REHABILITACJI
392-02 | Poduszka sensometryczna REDCORD 33cm | 15.10.2015 | 2 | 270 | ODDZIAŁ REHABILITACJI
392-02 | Podważka kostna | 06.07.2005 | 1 | 239 | BLOK OPERACYJNY
392-02 | Pojemnik do transporty,przechowywania i sterylizacji 500x200x60 | 13.03.2015 | 1 | 2706.63 | BLOK OPERACYJNY
392-02-2019-108 | Pompa AMIKA do żywienia dojelitowego | 30.04.2019 | 2 | 2930.68 | ODDZIAŁ OIOM
392-02-2019-062 | Pompa AMIKA do żywienia dojelitowego | 14.03.2019 | 1 | 1798.2 | ODDDZIAŁ CHIRURGICZNY
392-02 | Pompa do żywienia | 05.07.2006 | 1 | 1605 | ODDZIAŁ OIOM
392-02 | Pompa infuzyjna | 30.06.2005 | 1 | 910 | ODDZIAŁ NOWORODKOWY
392-02-2019-045 | Pompa infuzyjna Alaris GH Plus Guardialis) | 01.02.2019 | 2 | 5200 | ODDZIAŁ DZIECIĘCY
392-02 | Pompa infuzyjna DUET 20/50 | 04.05.2011 | 2 | 6264 | ODDZIAŁ DZIECIĘCY
392-02-2019-199 | Pompa infuzyjna objętościowa | 15.10.2019 | 2 | 10476 | ODDZIAŁ OIOM
392-02-2018-150 | Pompa infuzyjna objętościowa | 08.11.2018 | 1 | 4806 | ODDZIAŁ OIOM
392-02-2018-148 | Pompa infuzyjna strzykawkowa | 08.11.2018 | 5 | 17544.6 | ODDZIAŁ OIOM
392-02-2019-198 | Pompa infuzyjna strzykawkowa | 15.10.2019 | 5 | 19710 | ODDZIAŁ OIOM
392-02-2021-106 | Pompa infuzyjna strzykawkowa | 31.12.2021 | 1 | 3726 | ODDDZIAŁ CHIRURGICZNY
392-02-2018-149 | Pompa infuzyjna strzykawkowa | 08.11.2018 | 4 | 14035.68 | ODDDZIAŁ WEWNĘTRZNY
392-02-2021-108 | Pompa infuzyjna strzykawkowa | 31.12.2021 | 1 | 3726 | ODDDZIAŁ CHIRURGICZNY
392-02-2021-107 | Pompa infuzyjna strzykawkowa | 31.12.2021 | 1 | 3726 | ODDDZIAŁ CHIRURGICZNY
392-02-2021-109 | Pompa infuzyjna strzykawkowa | 31.12.2021 | 1 | 3726 | ODDDZIAŁ CHIRURGICZNY
392-02-2019-167 | Pompa infuzyjna strzykawkowa Alaris CC | 08.08.2019 | 1 | 2600 | ODDZIAŁ NOWORODKOWY
392-02-2019-169 | Pompa objętościowa typAlaris GW800 | 08.08.2019 | 1 | 2970 | ODDZIAŁ DZIECIĘCY
392-02 | Pompa strzykawkowa | 03.11.2015 | 1 | 3024 | ODDZIAŁ GINEKOLOGICZNY
392-02 | Pompa strzykawkowa | 03.11.2015 | 6 | 18144 | ODDZIAŁ OIOM
392-02 | Pompa strzykawkowa infuzyjna | 28.07.2016 | 5 | 15120 | ODDZIAŁ OIOM
392-02 | Pozycjoner RTG dla niemowląt | 21.05.2008 | 1 | 830 | PRACOWNIA RTG -PRZYCHODNIA
392-02-2019-075 | Prowadnica tokaru5,5mm | 09.04.2019 | 1 | 1165.68 | BLOK OPERACYJNY
392-02 | Prowadnica trakaru 5,5mm typ RIWO-ART z wntylatorem magnet. 8921,023 pak CHIR | 27.12.2016 | 2 | 1963.9 | BLOK OPERACYJNY
392-02 | Prowadnica trakora typ RIWO-ART z wentylem magnet. 8923,023 pak CHIR | 27.12.2016 | 1 | 1003.25 | BLOK OPERACYJNY
392-02 | Prowadnica trakoru 10mm typ RIWO-ART z wentylatorem magnetycznym kulkowym 8923,023 pak GIN | 27.12.2016 | 2 | 2878.24 | BLOK OPERACYJNY
392-02-2019-079 | Prowadnica trokara | 09.04.2019 | 1 | 1178.31 | BLOK OPERACYJNY
392-02-2019-078 | Prowadnica trokaru | 09.04.2019 | 1 | 1178.32 | BLOK OPERACYJNY
392-02-2019-076 | Prowadnica trokaru 5,5mm | 09.04.2019 | 1 | 1165.67 | BLOK OPERACYJNY
392-02 | Prowadnica trokaru 5,5mm typ RIWO-ART z wentylatorem magnetycznym 8921,023 pak GIN | 27.12.2016 | 1 | 1403.34 | BLOK OPERACYJNY
392-02 | Prowadnica trokaru 5,5mm typ RIWO-ART z wentylem magnetycznym 8921,023 pak GIN | 27.12.2016 | 1 | 1403.35 | BLOK OPERACYJNY
392-02 | Prowadnica trokaru typ RIWO-ART z wentylem magnetycznym 8923,023 pak CHIR | 27.12.2016 | 3 | 3009.72 | BLOK OPERACYJNY
392-02-2018-136 | Prowadnik na turniguet dł 235mm | 30.10.2018 | 1 | 165.6 | BLOK OPERACYJNY
392-02 | Próbnik 4,6,8 mm | 21.03.2005 | 2 | 842 | BLOK OPERACYJNY
392-02-2019-120 | Przeciwodleżynowy podkład pod głowę | 31.05.2019 | 1 | 663.94 | BLOK OPERACYJNY
392-02 | Przenośnik tasmowo-rolkowy | 08.07.2005 | 1 | 1207.8 | ODDZIAŁ REHABILITACJI
392-02 | Przenośnik taśmowo-rolkowy | 27.06.2005 | 1 | 1195.6 | ODDDZIAŁ CHIRURGICZNY
392-02 | Przenośnik taśmowo-rolkowy | 06.07.2005 | 1 | 1195.6 | BLOK OPERACYJNY
392-02 | Przenośnik taśmowo-rolkowy | 27.06.2005 | 1 | 1207.8 | ODDZIAŁ RATOWNICTWA MEDYCZNEGO
392-02 | Przenośnik taśmowo-rolkowy 64/36 | 09.02.2017 | 1 | 1166.4 | ODDZIAŁ OIOM
392-02 | Przykrycie do wózka | 24.06.2005 | 1 | 168.36 | ODDDZIAŁ WEWNĘTRZNY
392-02-2020-063 | Pulsoksymetr | 30.10.2020 | 1 | 3564 | ODDDZIAŁ WEWNĘTRZNY
392-02 | Pulsoksymetr CMS 50D | 09.01.2015 | 1 | 190 | ODDZIAŁ GINEKOLOGICZNY
392-02 | Pulsoksymetr CMS 50D | 31.01.2017 | 1 | 205.2 | ODDZIAŁ REHABILITACJI
392-02-2018-411 | Pulsoksymetr CONTEC 50D | 03.12.2018 | 1 | 103.5 | ODDDZIAŁ WEWNĘTRZNY
392-02 | Pulsoksymetr Creatice | 03.10.2013 | 1 | 756 | BLOK OPERACYJNY
392-02-2019-114 | Pulsoksymetr F380 | 14.05.2019 | 1 | 939.6 | ODDZIAŁ RATOWNICTWA MEDYCZNEGO
392-02 | Pulsoksymetr palmaCare Plus | 26.09.2013 | 1 | 1890 | ODDZIAŁ NOWORODKOWY
392-02 | Pulsoksymetr PC-66B z kompletem czujników | 25.04.2016 | 1 | 864 | ODDZIAŁ DZIECIĘCY
392-02 | Pulsoksymetr podręczny 8500ANONIN | 31.12.2007 | 1 | 3200 | ODDZIAŁ RATOWNICTWA MEDYCZNEGO
392-02-2021-104 | Pulsoksymetr przenośny M800 | 28.12.2021 | 1 | 1474.2 | ODDDZIAŁ CHIRURGICZNY
392-02-2019-013 | Pulsoksymetr Radical-7 | 23.01.2019 | 1 | 9995.65 | ODDZIAŁ DZIECIĘCY
392-02 | Pulsoksymetr stacjonarny MD2000A | 15.01.2013 | 1 | 1790 | ODDZIAŁ REHABILITACJI
392-02 | Pulsoksymetr stacjonarny MD2000A | 22.08.2013 | 1 | 1790 | ODDZIAŁ REHABILITACJI
392-02-2019-112 | Pulsoksymetr stacjonarny WOŚP | 04.05.2019 | 1 | 6588 | ODDZIAŁ NOWORODKOWY
392-02 | Pulsometr przenośny N40 OXIMAX | 25.01.2006 | 2 | 4280 | ODDDZIAŁ CHIRURGICZNY
392-02-2021-023 | Punkty dostępowe Wi-Fi TOPSOR | 21.07.2021 | 2 | 4182 | ODDZIAŁ RATOWNICTWA MEDYCZNEGO
392-02-2020-042 | Raspator naczyniowy | 12.05.2020 | 2 | 126.68 | BLOK OPERACYJNY
392-02 | Reduktor | 01.07.2005 | 1 | 342.7 | ODDZIAŁ DZIECIĘCY
392-02 | Reduktor butlowy /tlen/ | 31.12.2008 | 2 | 1412.4 | ODDZIAŁ REHABILITACJI
392-02 | Reduktor butlowy 02 Z 100 | 15.04.2008 | 1 | 744.72 | ODDZIAŁ RATOWNICTWA MEDYCZNEGO
392-02 | Reduktor butlowy DTM i ssak | 25.03.2011 | 1 | 2025 | ODDZIAŁ RATOWNICTWA MEDYCZNEGO
392-02 | Reduktor tlenowy | 05.08.2008 | 2 | 1444.5 | ODDZIAŁ REHABILITACJI
392-02-2021-064 | Regulator ssania | 19.11.2021 | 3 | 3628.8 | ODDZIAŁ DZIECIĘCY
392-02 | Regulator ssania z wyposażeniem/ssak | 15.01.2007 | 1 | 2207.33 | PRAC.TOMOGRAF.
392-02 | Rektroskop/ Anoskop/ BOB-R OM100X2. | 30.12.2007 | 1 | 2947.85 | PRACOWNIA GASTROENTEROLOGICZNA
392-02 | Resuscitator | 27.06.2005 | 1 | 500 | ODDZIAŁ HEMODIALIZ
392-02 | Resuscitator Ambu dla dorosłych | 05.07.2016 | 1 | 264.6 | ODDZIAŁ HEMODIALIZ
392-02 | Resuscitator Ambu dla dorosłych | 05.07.2016 | 1 | 264.6 | ODDZIAŁ OIOM
392-02-2019-143 | Resuscitator AMBU dla dorosłych | 17.06.2019 | 1 | 264.6 | ODDZIAŁ RATOWNICTWA MEDYCZNEGO
392-02 | Resuscitator AMBU OWAL dla dorosłych Bimeditec 470 002 100 | 18.09.2013 | 1 | 278.64 | ODDZIAŁ REHABILITACJI
392-02 | Resuscitator AMBU OWAL dla dorosłych Biomeditec 470 002 100 | 12.09.2013 | 2 | 557.28 | ODDZIAŁ REHABILITACJI
392-02-2019-133 | Resuscitator dla dorosłych RSCUE z maską | 10.06.2019 | 1 | 264.6 | ODDZIAŁ RATOWNICTWA MEDYCZNEGO
392-02 | Resuscytator | 01.07.2005 | 1 | 411.14 | ODDZIAŁ DZIECIĘCY
392-02 | Resuscytator | 01.07.2005 | 1 | 246 | ODDZIAŁ DZIECIĘCY
392-02 | Resuscytator | 01.07.2005 | 1 | 625 | ODDZIAŁ DZIECIĘCY
392-02-2020-059 | Resuscytator | 27.10.2020 | 1 | 3240 | ODDZIAŁ NOWORODKOWY
392-02 | Resuscytator | 30.06.2005 | 1 | 246 | ODDZIAŁ NOWORODKOWY
392-02-2021-037 | Rękawice ochronne | 02.08.2021 | 1 | 480 | PRAC.TOMOGRAF.
392-02-2018-079 | Rękojeść z technologią LED | 18.06.2018 | 1 | 432 | ODDZIAŁ OIOM
392-02-2018-078 | Rękojeść z technologią LED | 18.06.2018 | 1 | 432 | BLOK OPERACYJNY
392-02 | Rękojeść z technologią LED 30mm | 29.12.2014 | 2 | 691.2 | ODDZIAŁ RATOWNICTWA MEDYCZNEGO
392-02-2021-010 | Rolki do przesuwania pacjentów | 24.03.2021 | 2 | 2598 | BLOK OPERACYJNY
392-02 | Rolki do przewracania chorych | 28.06.2005 | 2 | 2195.36 | ODDDZIAŁ WEWNĘTRZNY
392-02 | Rotor do ćwiczen /biały/ | 22.08.2013 | 1 | 210 | FIZYKOTERAPIA
392-02 | Rotor do ćwiczeń | 22.08.2013 | 1 | 210 | ODDZIAŁ REHABILITACJI
392-02 | Rower do ćwiczeń | 22.08.2013 | 1 | 1200 | FIZYKOTERAPIA
392-02-2018-359 | Rozszerzacz HEGAR kod 14-256 | 19.11.2018 | 1 | 18.47 | ODDZIAŁ GINEKOLOGICZNY
392-02-2018-358 | Rozszerzacz HEGAR kod 14-256 | 19.11.2018 | 1 | 18.47 | BLOK OPERACYJNY
392-02-2018-360 | Rozszerzacz HEGAR kod 14-258 | 19.11.2018 | 1 | 23.6 | BLOK OPERACYJNY
392-02-2018-362 | Rozszerzacz HEGAR kod 14-260 | 19.11.2018 | 1 | 40.01 | BLOK OPERACYJNY
392-02-2018-361 | Rozszerzacz HEGAR kod 14-292 | 19.11.2018 | 1 | 40.01 | BLOK OPERACYJNY
392-02-2018-357 | Rozszerzacz HEGER kod 14-255 | 19.11.2018 | 1 | 17.44 | ODDZIAŁ GINEKOLOGICZNY
392-02-2018-356 | Rozszerzacz HEGER kod 14-255 | 19.11.2018 | 1 | 17.44 | BLOK OPERACYJNY
392-02-2018-384 | Rozszerzacz kod 14-262 | 19.11.2018 | 1 | 46.17 | BLOK OPERACYJNY
392-02-2018-370 | Rozszerzacz kod 14-253 | 19.11.2018 | 1 | 14.36 | BLOK OPERACYJNY
392-02-2018-381 | Rozszerzacz kod 14-254 | 19.11.2018 | 1 | 15.39 | ODDZIAŁ GINEKOLOGICZNY
392-02-2018-380 | Rozszerzacz kod 14-254 | 19.11.2018 | 1 | 15.39 | BLOK OPERACYJNY
392-02-2018-365 | Rozszerzacz kod 14-257 | 19.11.2018 | 1 | 20.52 | BLOK OPERACYJNY
392-02-2018-366 | Rozszerzacz kod 14-259 | 19.11.2018 | 1 | 40.01 | BLOK OPERACYJNY
392-02-2018-374 | Rozszerzacz kod 14-261 | 19.11.2018 | 1 | 40.01 | BLOK OPERACYJNY
392-02-2018-376 | Rozszerzacz kod 14-263 | 19.11.2018 | 1 | 52.33 | BLOK OPERACYJNY
392-02-2018-375 | Rozszerzacz kod 14-280 | 19.11.2018 | 1 | 40.01 | BLOK OPERACYJNY
392-02-2018-368 | Rozszerzacz kod 14-285 | 19.11.2018 | 1 | 15.39 | ODDZIAŁ GINEKOLOGICZNY
392-02-2018-367 | Rozszerzacz kod 14-285 | 19.11.2018 | 1 | 15.39 | BLOK OPERACYJNY
392-02-2018-364 | Rozszerzacz kod 14-286 | 19.11.2018 | 1 | 17.44 | ODDZIAŁ GINEKOLOGICZNY
392-02-2018-382 | Rozszerzacz kod 14-287 | 19.11.2018 | 1 | 18.47 | BLOK OPERACYJNY
392-02-2018-383 | Rozszerzacz kod 14-287 | 19.11.2018 | 1 | 18.47 | ODDZIAŁ GINEKOLOGICZNY
392-02-2018-369 | Rozszerzacz kod 14-288 | 19.11.2018 | 1 | 20.52 | BLOK OPERACYJNY
392-02-2018-371 | Rozszerzacz kod 14-289 | 19.11.2018 | 1 | 23.6 | BLOK OPERACYJNY
392-02-2018-373 | Rozszerzacz kod 14-291 | 19.11.2018 | 1 | 40.01 | BLOK OPERACYJNY
392-02-2018-378 | Rozszerzacz kod 14-293 | 19.11.2018 | 1 | 46.17 | BLOK OPERACYJNY
392-02-2018-372 | Rozszerzacz kod 14-294 | 19.11.2018 | 1 | 52.33 | BLOK OPERACYJNY
392-02-2018-377 | Rozszerzacz kod 14-295 | 19.11.2018 | 1 | 52.33 | BLOK OPERACYJNY
392-02-2018-379 | Rozszerzacz kod 14264 | 19.11.2018 | 1 | 52.33 | BLOK OPERACYJNY
392-02 | Rozszerzadło | 30.06.2005 | 1 | 85.38 | ODDZIAŁ GINEKOLOGICZNY
392-02 | Rozszerzadło | 30.06.2005 | 1 | 152.17 | ODDZIAŁ GINEKOLOGICZNY
392-02 | Rozszerzadło | 30.06.2005 | 1 | 243.5 | ODDZIAŁ GINEKOLOGICZNY
392-02 | Rozszerzadło | 30.06.2005 | 3 | 456.51 | ODDZIAŁ GINEKOLOGICZNY
392-02 | Rozszerzadło | 30.06.2005 | 4 | 291.68 | ODDZIAŁ GINEKOLOGICZNY
392-02 | Rozszerzadło | 30.06.2005 | 1 | 115.47 | ODDZIAŁ GINEKOLOGICZNY
392-02 | Rozszerzadło | 30.06.2005 | 4 | 481.84 | ODDZIAŁ GINEKOLOGICZNY
392-02-2018-363 | Rozszrzeacz kod 14-286 | 19.11.2018 | 1 | 17.44 | BLOK OPERACYJNY
392-02-2021-003 | Rozwieracz odbytniczy | 01.02.2021 | 1 | 314.23 | BLOK OPERACYJNY
392-02 | Rozwórka do powiek | 15.07.2005 | 1 | 486.74 | PORADNIA OKULISTYCZNA
392-02-2018-407 | Rurka TUNELIZ. | 03.12.2018 | 1 | 684.85 | BLOK OPERACYJNY
392-02 | Rurka zewnętrzna śr5mm dł340mm wielorazowa do bipolarnego instr. do zestawu TERMOSTAPLER LAPAROSKOPOWY | 11.02.2015 | 1 | 385.56 | BLOK OPERACYJNY
392-02-2019-023 | Siłownik oparcia plecówl do LE-12 i uda LE-12 | 21.01.2019 | 2 | 1353 | ODDZIAŁ OIOM
392-02 | Skrobaczka ginekologiczna | 30.06.2005 | 1 | 71.95 | ODDZIAŁ GINEKOLOGICZNY
392-02 | Słuchawki lek. | 27.11.2006 | 1 | 342.4 | ODDZIAŁ NOWORODKOWY
392-02-2021-080 | Soczewka | 27.12.2021 | 1 | 1234 | PORADNIA OKULISTYCZNA
392-02-2022-006 | Soczewka | 23.02.2022 | 1 | 3450 | PORADNIA OKULISTYCZNA
392-02-2018-309 | Sonda maciczna SHARMAN kod 14-199 | 19.11.2018 | 1 | 103.63 | ODDZIAŁ GINEKOLOGICZNY
392-02-2019-165 | Sonda wielorazowa do stymulacji wraz z kablem i kasetą | 24.07.2019 | 1 | 4428 | BLOK OPERACYJNY
392-02 | Spinaki serwet | 29.06.2005 | 10 | 1061.1 | ODDZIAŁ HEMODIALIZ
392-02 | Ssak akumulatorowo sieciowy OB 2012 z uchwytem | 20.10.2005 | 1 | 3461.34 | ODDZIAŁ RATOWNICTWA MEDYCZNEGO
392-02 | Ssak aspiret z POZ | 18.10.2010 | 1 | 400 | ODDZIAŁ RATOWNICTWA MEDYCZNEGO
392-02 | Ssak elektryczny | 14.07.2005 | 1 | 1225.51 | PRACOWNIA GASTROENTEROLOGICZNA
392-02 | Ssak elektryczny | 30.04.2005 | 1 | 2545.22 | ODDZIAŁ DZIECIĘCY
392-02 | Ssak elektryczny f-18.00 CE 0123 1LNew | 10.06.2015 | 1 | 469.26 | ODDZIAŁ RATOWNICTWA MEDYCZNEGO
392-02 | Ssak elektryczny ASKIR 30 | 18.08.2008 | 1 | 1250 | ODDZIAŁ GINEKOLOGICZNY
392-02 | Ssak elektryczny ASKIR 30 SN9833 | 02.10.2007 | 1 | 1293 | ODDDZIAŁ CHIRURGICZNY
392-02 | Ssak elektryczny NEW ASKIR 30 | 03.10.2012 | 1 | 940 | ODDDZIAŁ WEWNĘTRZNY
392-02 | Ssak elektryczny NEW ASKIR 30 z butlą 2L | 24.07.2013 | 1 | 960 | ODDZIAŁ REHABILITACJI
392-02 | Ssak elektryczny NEW HOSPIVAC 350 FS2 | 12.12.2012 | 1 | 2800 | PORADNIA LARYNGOLOGICZNA
392-02 | Ssak elektryczny VAC CF | 27.06.2005 | 1 | 2305.8 | ODDDZIAŁ CHIRURGICZNY
392-02 | Ssak elektryczny ze zbiornikiem 2L | 08.09.2009 | 1 | 2268.4 | ODDZIAŁ NOWORODKOWY
392-02 | Ssak medyczny SU1 na małym wozku | 26.01.2011 | 1 | 2473.2 | ODDZIAŁ DZIECIĘCY
392-02 | Ssak membranowy | 01.07.2005 | 1 | 664.9 | BLOK OPERACYJNY
392-02 | Ssak membranowy na szynie | 01.07.2005 | 1 | 664.9 | BLOK OPERACYJNY
392-02 | Ssak membranowy typ KERN | 26.06.2008 | 1 | 1016.5 | PRACOWNIA GASTROENTEROLOGICZNA
392-02 | Ssak membranowy z pojemnikiem zabezpieczającym | 18.07.2012 | 1 | 1404 | ODDZIAŁ OIOM
392-02 | Ssak próżniowy z butlą | 29.06.2005 | 1 | 1360.29 | ODDZIAŁ POŁOŻNICZY
392-02 | Ssak wtyk GO1 z butlą | 17.03.2008 | 1 | 1898.8 | ODDZIAŁ RATOWNICTWA MEDYCZNEGO
392-02-2019-200 | Stacja dokująca | 15.10.2019 | 1 | 2581.2 | ODDZIAŁ OIOM
392-02-2018-151 | Stacja dokująca DS206 | 08.11.2018 | 1 | 2581.2 | ODDZIAŁ OIOM
392-02 | Stacja DS-204 | 28.07.2016 | 1 | 1944 | ODDZIAŁ OIOM
392-02 | Stacja DS-206 | 03.11.2015 | 1 | 2052 | ODDZIAŁ OIOM
392-02 | Stacja DS-206 | 05.12.2014 | 1 | 2160 | ODDZIAŁ OIOM
392-02 | Stanowisko do pielęgnacji niemowląt | 30.06.2005 | 5 | 10675 | ODDZIAŁ NOWORODKOWY
392-02-2019-209 | Stanowisko do pobierania krwi | 22.10.2019 | 1 | 559 | LABORATORIUM
392-02 | Stanowisko do wstrzyk. dożyl. | 22.07.2005 | 1 | 380 | LABORATORIUM
392-02 | Statyw | 27.06.2005 | 1 | 600 | ODDDZIAŁ CHIRURGICZNY
392-02 | Statyw | 27.06.2005 | 1 | 732 | ODDDZIAŁ CHIRURGICZNY
392-02 | Statyw do kroplówek | 29.06.2005 | 1 | 0.24 | ODDZIAŁ POŁOŻNICZY
392-02 | Statyw do kroplówek | 29.06.2005 | 2 | 0.5 | ODDZIAŁ POŁOŻNICZY
392-02-2021-110 | Statyw do pomp SM3 z zasilaniem | 31.12.2021 | 2 | 1512 | ODDDZIAŁ CHIRURGICZNY
392-02 | Statyw do pompy | 05.05.2005 | 1 | 652.7 | ODDDZIAŁ WEWNĘTRZNY
392-02 | Statyw do pompy | 05.05.2005 | 1 | 652.7 | ODDZIAŁ OIOM
392-02 | Statyw do pompy | 05.05.2005 | 2 | 1305.4 | ODDDZIAŁ CHIRURGICZNY
392-02 | Statyw do pompy SM-034 | 03.11.2015 | 1 | 432 | ODDZIAŁ GINEKOLOGICZNY
392-02 | Statyw do pompy SM-034 8% | 03.11.2015 | 1 | 432 | ODDZIAŁ OIOM
392-02-2018-152 | Statyw do stacji dokującej | 08.11.2018 | 1 | 961.2 | ODDZIAŁ OIOM
392-02-2019-201 | Statyw do stacji dokującej | 15.10.2019 | 1 | 1242 | ODDZIAŁ OIOM
392-02 | Statyw przyłóżkowy | 27.06.2005 | 2 | 153.72 | ODDZIAŁ RATOWNICTWA MEDYCZNEGO
392-02 | Statyw S1200 | 24.04.2015 | 1 | 660.96 | ODDZIAŁ GINEKOLOGICZNY
392-02 | Stojak do kroplowki SM-05 | 31.12.2015 | 1 | 338.24 | ODDZIAŁ DZIECIĘCY
392-02-2018-157 | Stojak do kroplówek | 07.11.2018 | 6 | 1283.04 | ODDDZIAŁ WEWNĘTRZNY
392-02 | Stojak do kroplówek | 01.07.2005 | 3 | 663.3 | ODDZIAŁ DZIECIĘCY
392-02 | Stojak do kroplówek | 01.07.2005 | 4 | 273 | ODDZIAŁ DZIECIĘCY
392-02 | Stojak do kroplówek | 27.06.2005 | 6 | 1218 | ODDZIAŁ HEMODIALIZ
392-02-2021-014 | Stojak do kroplówek | 12.05.2021 | 2 | 388.8 | ODDZIAŁ RATOWNICTWA MEDYCZNEGO
392-02-2018-156 | Stojak do kroplówek | 07.11.2018 | 4 | 855.36 | ODDZIAŁ OIOM
392-02 | Stojak do kroplówek | 30.06.2005 | 2 | 130 | ODDZIAŁ NOWORODKOWY
392-02 | Stojak do kroplówek na kołkach gumowych MSS-10 | 06.03.2014 | 2 | 453.6 | ODDZIAŁ GINEKOLOGICZNY
392-02-2018-158 | Stojak do kroplówk | 07.11.2018 | 4 | 855.36 | BLOK OPERACYJNY
392-02 | Stojak do kroplówki SM-05 | 31.12.2015 | 3 | 1014.78 | ODDZIAŁ DZIECIĘCY
392-02 | Stojak do kropluwek | 20.05.2010 | 1 | 202.23 | ODDZIAŁ REHABILITACJI
392-02-2018-153 | Stojak do pomp infuzyjnych strzykawkowych | 08.11.2018 | 2 | 1188 | ODDDZIAŁ WEWNĘTRZNY
392-02-2019-202 | Stojak do pompy infuzyjnej strzykawkowej | 15.10.2019 | 1 | 669.6 | ODDZIAŁ OIOM
392-02 | Stojak madyczny do kroplówki | 19.08.2016 | 1 | 175.39 | ODDDZIAŁ CHIRURGICZNY
392-02 | Stojak medyczny do kroplówki | 19.08.2016 | 10 | 1753.9 | ODDDZIAŁ WEWNĘTRZNY
392-02 | Stojak medyczny do kroplówki | 19.08.2016 | 1 | 175.42 | ODDDZIAŁ CHIRURGICZNY
392-02 | Stojak na kroplówkę nierdzewny | 16.01.2007 | 1 | 481.9 | PRAC.TOMOGRAF.
392-02 | Stojak na kroplówki | 06.11.2013 | 2 | 438.48 | ODDZIAŁ RATOWNICTWA MEDYCZNEGO
392-02-2021-095 | Stojak na kroplówki | 29.12.2021 | 8 | 3136.32 | ODDDZIAŁ CHIRURGICZNY
392-02 | Stojak na worki pojedynczy | 29.06.2017 | 2 | 369 | ODDZIAŁ GINEKOLOGICZNY
392-02 | Stojak na worki SW006K | 18.09.2017 | 2 | 597.78 | PODSTAWOWA OPIEKA ZDROWOTNA W CHOSZCZNIE- NOCNA I ŚWIĄTECZNA
392-02 | Stojak ST01 | 03.11.2015 | 1 | 918 | ODDZIAŁ OIOM
392-02 | Stojak ST01 (Statyw) do stacji DS-206 | 05.12.2014 | 1 | 918 | ODDZIAŁ OIOM
392-02 | Stojak STO1 | 28.07.2016 | 1 | 756 | ODDZIAŁ OIOM
392-02 | Stojak z miską nr ser 11M/00619 11M00620 | 30.06.2011 | 2 | 1080 | BLOK OPERACYJNY
392-02 | Stolik przyjaciel Tablo SP-01 | 06.11.2013 | 2 | 991.44 | ODDZIAŁ OIOM
392-02-2021-096 | Stolik chirurgiczny | 29.12.2021 | 1 | 906.51 | ODDZIAŁ OIOM
392-02-2021-011 | Stolik chirurgiczny | 09.04.2021 | 3 | 1620 | ODDZIAŁ HEMODIALIZ
392-02 | Stolik dla niemowląt | 21.07.2014 | 1 | 627.3 | ODDZIAŁ DZIECIĘCY
392-02 | Stolik do przewijania niemowląt | 01.07.2005 | 3 | 615 | ODDZIAŁ DZIECIĘCY
392-02 | Stolik do przewijania niemowląt | 30.06.2005 | 2 | 530 | ODDZIAŁ NOWORODKOWY
392-02 | Stolik na narzędzia chirurgiczne | 30.09.2010 | 2 | 1594 | ODDDZIAŁ CHIRURGICZNY
392-02 | Stolik na narzędzia chirurgiczne | 24.10.2017 | 1 | 419 | ODDZIAŁ RATOWNICTWA MEDYCZNEGO
392-02 | Stolik na narzędzia chirurgiczne | 24.10.2017 | 1 | 419 | ODDZIAŁ OIOM
392-02 | Stolik opatrunkowy | 27.06.2005 | 2 | 1244.4 | ODDDZIAŁ CHIRURGICZNY
392-02 | Stolik opatrunkowy nr ser 11M/00660 11M00661 | 30.06.2011 | 2 | 1570.32 | BLOK OPERACYJNY
392-02 | Stolik opatrunkowy nr ser. 11M/00662 11M00663 11M00664 11M00665 | 30.06.2011 | 4 | 2691.36 | BLOK OPERACYJNY
392-02 | Stolik pod aparaturę SPA-2 | 26.09.2013 | 2 | 1300.5 | ODDZIAŁ REHABILITACJI
392-02 | Stolik pod aparaturę SPA-3 | 26.09.2013 | 1 | 506.6 | ODDZIAŁ REHABILITACJI
392-02 | Stolik pod wagę | 30.06.2005 | 1 | 350 | ODDZIAŁ NOWORODKOWY
392-02 | Stolik przyjaciel | 28.06.2005 | 1 | 429.44 | ODDDZIAŁ CHIRURGICZNY
392-02 | Stolik przyjaciel Tablo SP-01 | 06.11.2013 | 3 | 1487.16 | ODDDZIAŁ CHIRURGICZNY
392-02 | Stolik przyjaciel Tablo SP-01 | 06.11.2013 | 5 | 2478.6 | ODDDZIAŁ WEWNĘTRZNY
392-02 | Stolik przyłóżkowu TABLO | 16.11.2016 | 6 | 3596.4 | ODDDZIAŁ WEWNĘTRZNY
392-02 | Stolik przyłóżkowy TABLO | 16.11.2016 | 7 | 4195.8 | ODDZIAŁ REHABILITACJI
392-02 | Stolik typu MAYO do instrumentów chirurgicznych nr ser 11M/00358 | 30.06.2011 | 2 | 1617.84 | BLOK OPERACYJNY
392-02 | Stolik zabiegowy | 14.07.2005 | 1 | 347.7 | PORADNIA CHIRURGICZNA
392-02 | Stolik zabiegowy | 18.04.2007 | 1 | 664.9 | PRAC.TOMOGRAF.
392-02 | Stolik zabiegowy | 27.06.2005 | 1 | 549 | ODDZIAŁ HEMODIALIZ
392-02 | Stolik zabiegowy | 27.06.2005 | 2 | 1049.2 | ODDZIAŁ HEMODIALIZ
392-02 | Stolik zabiegowy TMHB-SZ2 | 25.03.2010 | 1 | 368.28 | PRACOWNIA USG
392-02 | Stołek na kółkach z regulacją | 30.09.2010 | 2 | 300 | ODDDZIAŁ CHIRURGICZNY
392-02 | Stołek na nożkach zregulacją | 30.09.2010 | 2 | 280 | ODDDZIAŁ CHIRURGICZNY
392-02 | Stołek obrotowy SGK na stopkach | 23.09.2015 | 1 | 169.01 | FIZYKOTERAPIA
392-02 | Stołek obrotowy SGK na stopkach | 23.09.2015 | 3 | 507 | PORADNIA OKULISTYCZNA
392-02 | Stołek obrotowy SGK pomarańcz | 01.07.2015 | 1 | 169 | PORADNIA GINEKOLOGICZNA
392-02 | Stół do masażu | 11.07.2005 | 1 | 2200 | ODDZIAŁ REHABILITACJI
392-02 | Stół do przewijania niemowląt | 22.07.2005 | 1 | 265 | LABORATORIUM
392-02 | Stół laboratoryjny | 06.07.2005 | 1 | 1128.5 | LABORATORIUM
392-02 | Stół laboratoryjny | 06.07.2005 | 1 | 1464 | LABORATORIUM
392-02 | Stół laboratotyjny | 06.07.2005 | 1 | 1189.5 | LABORATORIUM
392-02 | Stół rehabilit.2częściowy | 17.02.2009 | 6 | 20223 | ODDZIAŁ REHABILITACJI
392-02 | Stół rehabilitacyjny | 04.11.2009 | 2 | 740 | ODDDZIAŁ WEWNĘTRZNY
392-02 | Stół rehabilitacyjny | 11.07.2005 | 1 | 2200 | ODDZIAŁ REHABILITACJI
392-02 | Stół rehabilitacyjny | 11.07.2005 | 2 | 1958 | ODDZIAŁ REHABILITACJI
392-02 | Stół rehabilitacyjny | 11.07.2005 | 6 | 13200 | ODDZIAŁ REHABILITACJI
392-02 | Stół rehabilitacyjny do masażu | 27.06.2005 | 1 | 1500 | ODDZIAŁ RATOWNICTWA MEDYCZNEGO
392-02 | Stół rehabilitacyjny do masażu | 11.07.2005 | 5 | 1350 | ODDZIAŁ REHABILITACJI
392-02 | Stół rehabilitacyjny do masażu | 27.06.2005 | 1 | 1500 | ODDDZIAŁ CHIRURGICZNY
392-02 | Stół załadowczy ciemniowy | 14.07.2005 | 1 | 2421.7 | PRACOWNIA RTG -PRZYCHODNIA
392-02 | Stół ze stali nierdzewnej | 25.06.2009 | 1 | 560 | ODDZIAŁ REHABILITACJI
392-02-2021-012 | Strzygarka chirurgiczna | 29.04.2021 | 1 | 378 | ODDDZIAŁ WEWNĘTRZNY
392-02-2021-013 | Strzygarka chirurgiczna | 05.05.2021 | 1 | 421.2 | ODDDZIAŁ CHIRURGICZNY
392-02 | Szafa do leków | 30.06.2005 | 1 | 0.27 | ODDZIAŁ NOWORODKOWY
392-02-172-2018 | Szafa kartotekowa | 07.11.2018 | 4 | 3773.64 | PORADNIA OKULISTYCZNA
392-02-171-2018 | Szafa kartotekowa | 07.11.2018 | 6 | 5660.46 | PORADNIA MEDYCYNY PRACY
392-02-173-2018 | Szafa kartotekowa | 07.11.2018 | 6 | 5660.46 | REJESTRACJA
392-02 | Szafa lekarska | 15.07.2005 | 1 | 0.23 | PORADNIA CHIRURGICZNA
392-02-2021-082 | Szafa lekarska | 22.12.2021 | 1 | 400 | ODDZIAŁ REHABILITACJI
392-02-2021-081 | Szafa lekarska | 22.12.2021 | 1 | 399.99 | ODDZIAŁ RATOWNICTWA MEDYCZNEGO
392-02 | Szafa lekarska | 15.07.2005 | 2 | 2.6 | PORADNIA CHIRURGICZNA
392-02 | Szafa lekarska | 14.07.2005 | 2 | 20.28 | PORADNIA NEFROLOGICZNA
392-02 | Szafa lekarska bez nóżek | 30.09.2010 | 2 | 3000 | ODDDZIAŁ CHIRURGICZNY
392-02 | Szafa lekarska bez nóżek Sml114 | 30.09.2010 | 1 | 1260 | ODDDZIAŁ CHIRURGICZNY
392-02-2018-418 | Szafa lekarska dwudzielna | 05.12.2018 | 1 | 1414.5 | PORADNIA OKULISTYCZNA
392-02-2018-420 | Szafa lekarska dwudzielna | 05.12.2018 | 1 | 1410.32 | PORADNIA UROLOGICZNA
392-02-2018-417 | Szafa lekarska dwudzielna | 05.12.2018 | 1 | 1414.5 | PORADNIA ENDOKRYNOLOGICZNA
392-02-2018-416 | Szafa lekarska dwudzielna | 05.12.2018 | 1 | 1414.5 | PORADNIA LARYNGOLOGICZNA
392-02-2018-419 | Szafa lekarska dwudzielna | 05.12.2018 | 1 | 1414.5 | PORADNIA ORTOPEDYCZNA
392-02 | Szafa opatrunkowa | 01.07.2005 | 1 | 600 | ODDZIAŁ DZIECIĘCY
392-02 | Szafka metalowa kartotekowa | 13.11.2009 | 2 | 1417.7 | ODDZIAŁ HEMODIALIZ
392-02 | Szafka metalowa kartotekowa | 13.11.2009 | 1 | 1078.07 | ODDDZIAŁ WEWNĘTRZNY
392-02 | Szafka metalowa kartotekowa | 13.11.2009 | 3 | 3234.21 | PORADNIA LARYNGOLOGICZNA
392-02 | Szafka przyłózkowa Vele | 06.11.2013 | 2 | 810 | ODDZIAŁ POŁOŻNICZY
392-02 | Szafka przyłóżkow | 21.03.2014 | 3 | 1740 | ODDZIAŁ REHABILITACJI
392-02 | Szafka przyłóżkowa | 01.07.2005 | 12 | 8.4 | ODDZIAŁ DZIECIĘCY
392-02 | Szafka przyłóżkowa | 30.06.2005 | 4 | 2.84 | ODDZIAŁ GINEKOLOGICZNY
392-02 | Szafka przyłóżkowa | 29.06.2005 | 8 | 4.56 | ODDZIAŁ POŁOŻNICZY
392-02 | Szafka przyłóżkowa | 07.05.2014 | 19 | 11901.6 | ODDZIAŁ REHABILITACJI
392-02-2021-083 | Szafka przyłóżkowa | 22.12.2021 | 1 | 857.2 | ODDZIAŁ REHABILITACJI
392-02-2021-085 | Szafka przyłóżkowa | 22.12.2021 | 1 | 981.23 | ODDZIAŁ REHABILITACJI
392-02 | Szafka przyłóżkowa | 07.05.2014 | 6 | 3758.4 | ODDZIAŁ DZIECIĘCY
392-02 | Szafka przyłóżkowa | 12.10.2009 | 10 | 5949.2 | ODDDZIAŁ WEWNĘTRZNY
392-02 | Szafka przyłóżkowa | 12.10.2009 | 24 | 10477.44 | ODDDZIAŁ WEWNĘTRZNY
392-02 | Szafka przyłóżkowa | 28.06.2005 | 5 | 1640.9 | ODDZIAŁ GINEKOLOGICZNY
392-02-2021-084 | Szafka przyłóżkowa | 22.12.2021 | 1 | 861.58 | ODDZIAŁ REHABILITACJI
392-02 | Szafka przyłóżkowa drewniana | 08.07.2005 | 46 | 12346.4 | ODDZIAŁ REHABILITACJI
392-02 | Szafka przyłóżkowa drewniana | 27.06.2005 | 5 | 2086.2 | ODDZIAŁ RATOWNICTWA MEDYCZNEGO
392-02 | Szafka przyłóżkowa VELO | 16.11.2016 | 8 | 7300.8 | ODDDZIAŁ CHIRURGICZNY
392-02 | Szafka przyłóżkowa VELO | 16.11.2016 | 15 | 8829 | ODDDZIAŁ WEWNĘTRZNY
392-02 | Szafka przyłóżkowa Velo-pol | 06.11.2013 | 4 | 2786.4 | ODDDZIAŁ CHIRURGICZNY
392-02 | Szafka przyłóżkowa VGO PLUS | 19.09.2008 | 10 | 6259.5 | ODDZIAŁ REHABILITACJI
392-02 | Szafka przyłóżkowa VIGO PLUS | 19.09.2008 | 16 | 10015.2 | ODDDZIAŁ WEWNĘTRZNY
392-02 | Szafka przyłóżkowa VIGO TUR | 19.09.2008 | 100 | 38520 | ODDZIAŁ REHABILITACJI
392-02 | Szafka przyłóżkowa | 21.03.2014 | 3 | 1740 | ODDZIAŁ REHABILITACJI
392-02 | Szafka przyłóżkowa | 20.05.2014 | 1 | 580 | ODDZIAŁ REHABILITACJI
392-02 | Szafka stom. | 14.07.2005 | 1 | 10 | PRACOWNIA GASTROENTEROLOGICZNA
392-02 | Szafka Vigo plus | 05.12.2008 | 2 | 1235.74 | ODDDZIAŁ WEWNĘTRZNY
392-02 | Szafka Vigo plus | 05.12.2008 | 1 | 617.86 | ODDDZIAŁ WEWNĘTRZNY
392-02 | Szczypce atraumatyczne | 20.05.2005 | 3 | 7700.76 | BLOK OPERACYJNY
392-02 | Szyny typ DIN | 17.05.2005 | 2 | 561.2 | ODDDZIAŁ WEWNĘTRZNY
392-02-2021-021 | Tablet medyczny TOPSOR | 21.07.2021 | 4 | 15768.6 | ODDZIAŁ RATOWNICTWA MEDYCZNEGO
392-02-2021-067 | Tablica cyfrowa | 06.12.2021 | 1 | 33.95 | PORADNIA OKULISTYCZNA
392-02-2021-066 | Tablica dla dzieci | 06.12.2021 | 1 | 33.94 | PORADNIA OKULISTYCZNA
392-02 | Tablica do ćwiczeń | 11.07.2005 | 1 | 552 | ODDZIAŁ REHABILITACJI
392-02 | Tablica do ćwiczeń manualnych bez oporu | 08.07.2005 | 1 | 749 | ODDZIAŁ REHABILITACJI
392-02 | Tablica do ćwiczeń manualnych dłoni | 08.07.2005 | 2 | 1498 | FIZYKOTERAPIA
392-02 | Tablica do ćwiczeń manualnych z oporem | 08.07.2005 | 1 | 749 | ODDZIAŁ REHABILITACJI
392-02-2021-078 | Tablica LCD | 16.12.2021 | 1 | 9750 | PORADNIA OKULISTYCZNA
392-02-2021-072 | Tablica literowa | 14.12.2021 | 1 | 33.94 | PORADNIA OKULISTYCZNA
392-02 | Taboret laboratoryjny z podnóżką | 06.07.2005 | 1 | 331.84 | LABORATORIUM
392-02-2018-406 | Taboret lekarski obrotowy | 23.11.2018 | 1 | 199.26 | PORADNIA ORTOPEDYCZNA
392-02-2018-403 | Taboret lekarski obrotowy | 23.11.2018 | 1 | 199.26 | PORADNIA ENDOKRYNOLOGICZNA
392-02-2018-404 | Taboret lekarski obrotowy | 23.11.2018 | 1 | 199.26 | PORADNIA UROLOGICZNA
392-02-2018-405 | Taboret lekarski obrotowy | 23.11.2018 | 1 | 199.26 | PORADNIA OKULISTYCZNA
392-02 | Taboret obrotowy PU-kolor wysoki z podnuszkami | 18.07.2013 | 1 | 289.05 | ODDZIAŁ GINEKOLOGICZNY
392-02 | Taboret obrotowy T-POL 1 | 06.11.2013 | 2 | 676.5 | ODDZIAŁ POŁOŻNICZY
392-02 | Taboret obrotowy T-POL 1 | 06.11.2013 | 2 | 676.5 | ODDZIAŁ GINEKOLOGICZNY
392-02 | Taboret prysznicowy dla niepełnosprawnych | 18.11.2015 | 6 | 1084.26 | ODDZIAŁ REHABILITACJI
392-02 | Taca na ciało | 16.03.2012 | 3 | 4428 | PROSEKTORIUM
392-02 | Terapimaster Sensineck do ćwiczeń | 14.04.2006 | 1 | 1391 | ODDZIAŁ REHABILITACJI
392-02-2021-020 | Terminal stanowiskowy z ekranem dotykowym TOPSOR | 21.07.2021 | 1 | 800.73 | ODDZIAŁ RATOWNICTWA MEDYCZNEGO
392-02-2020-060 | Termometr | 30.10.2020 | 1 | 226.8 | ODDZIAŁ RATOWNICTWA MEDYCZNEGO
392-02-2020-062 | Termometr | 30.10.2020 | 1 | 226.8 | ODDZIAŁ REHABILITACJI
392-02-2020-030 | Termometr | 26.05.2020 | 1 | 279 | PORTIERNIA
392-02-2020-027 | Termometr Diagnostic NC300 | 26.03.2020 | 1 | 190 | PODSTAWOWA OPIEKA ZDROWOTNA W CHOSZCZNIE- NOCNA I ŚWIĄTECZNA
392-02-2020-061 | Termometr | 30.10.2020 | 1 | 226.8 | ODDZIAŁ DZIECIĘCY
392-02 | Test Fornsworth | 15.07.2005 | 1 | 1683.6 | PORADNIA OKULISTYCZNA
392-02-2022-007 | Tonometr | 18.02.2022 | 1 | 705 | PORADNIA OKULISTYCZNA
392-02 | Torba Medyczna Medic Bag Slim | 25.02.2016 | 1 | 341.33 | ODDZIAŁ OIOM
392-02 | Torba medyczna TRM XIX plecak | 22.12.2010 | 1 | 699 | ODDZIAŁ RATOWNICTWA MEDYCZNEGO
392-02 | Torba na zestaw pierwszej pomocy | 29.12.2009 | 1 | 591.7 | ODDZIAŁ RATOWNICTWA MEDYCZNEGO
392-02 | Torba sanitarna | 06.07.2005 | 1 | 251 | ODDZIAŁ RATOWNICTWA MEDYCZNEGO
392-02 | Trokar 10mm ze szpicem trójgraniastym 8923,123 pak CHIR | 27.12.2016 | 1 | 236.85 | BLOK OPERACYJNY
392-02 | Trokar 10mm ze szpicem trókgraniastym 8923,123 pak CHIR | 27.12.2016 | 2 | 473.68 | BLOK OPERACYJNY
392-02-2019-080 | Trokar 12,5mm | 09.04.2019 | 1 | 350.66 | BLOK OPERACYJNY
392-02-2019-081 | Trokar 15,5mm | 09.04.2019 | 1 | 350.65 | BLOK OPERACYJNY
392-02-2019-077 | Trokar 5,5mm | 09.04.2019 | 2 | 600.22 | BLOK OPERACYJNY
392-02 | Trokar śr.5,5mm ze szpicem trójganiastym 8921,123 pak CHIR | 27.12.2016 | 2 | 473.68 | BLOK OPERACYJNY
392-02 | Trotec trakor 10mm z automatyczną fun.ochronną 8923,133 pak GIN w zast płaszcz z zak.lancetowym dwukrawędziowym 8923,134 uchwyt z mocowanym prętem 8923,135 | 27.12.2016 | 1 | 1419.25 | BLOK OPERACYJNY
392-02 | Trotec trakor 10mm z automatyczną funkcją ochronną 8923,133 pak GIN w zest.płaszcz z zakończeniem lancetowym8923,134 uchwyt z mocowanym sprężynowo prętem8923,135 | 27.12.2016 | 1 | 1419.24 | BLOK OPERACYJNY
392-02 | Trotec trokar 5,5mm z automatyczną funk.ochronną 8921,133 pak GIN | 27.12.2016 | 1 | 1323.84 | BLOK OPERACYJNY
392-02 | Trotec trokar 5,5mm z automatyczną ochroną 8921,133 pak GIN | 27.12.2016 | 1 | 1323.83 | BLOK OPERACYJNY
392-02-2018-328 | Trzonek do noży kod 02-002 | 19.11.2018 | 1 | 17.45 | BLOK OPERACYJNY
392-02-2018-327 | Trzonek do noży kod 02-002 | 19.11.2018 | 5 | 87.2 | ODDDZIAŁ CHIRURGICZNY
392-02-2018-326 | Trzonek do noży kod 02-021 | 19.11.2018 | 4 | 164.16 | ODDDZIAŁ CHIRURGICZNY
392-02-2022-012 | Trzonek do noży wymiennych | 09.03.2022 | 3 | 214.26 | PORADNIA CHIRURGICZNA
392-02-191-2018 | Trzonek dwustronny kod 02-025 | 19.11.2018 | 4 | 164.16 | ODDDZIAŁ CHIRURGICZNY
392-02 | Trzonek nr 3 nr kat 02-001 | 17.04.2015 | 3 | 51.84 | ODDDZIAŁ CHIRURGICZNY
392-02 | Trzonek nr 3 nr kat 02-001 | 17.04.2015 | 1 | 17.28 | BLOK OPERACYJNY
392-02 | Trzonek nr 4 nr kat.02-011 | 17.04.2015 | 2 | 34.56 | BLOK OPERACYJNY
392-02 | Trzonek nr 4 nr kat.02-011 | 17.04.2015 | 3 | 51.84 | ODDDZIAŁ CHIRURGICZNY
392-02 | Trzymadło do igieł zakrzywione w lewo złożone8393,515 i uchwyt 8393,914 8393,512 pak GIN | 27.12.2016 | 1 | 3061.12 | BLOK OPERACYJNY
392-02 | Trzymak do igieł | 06.07.2005 | 2 | 3415.3 | BLOK OPERACYJNY
392-02 | Uchwyt do aparatu pomiaru ciśnienia | 28.04.2011 | 1 | 1626.33 | ODDZIAŁ HEMODIALIZ
392-02 | Uchwyt do modularnych małych kleszczyków | 13.03.2015 | 2 | 930.24 | BLOK OPERACYJNY
392-02-2018-408 | Uchwyt do rurki tunelizującej | 03.12.2018 | 1 | 785.98 | BLOK OPERACYJNY
392-02 | Uchwyt FR600R | 21.03.2005 | 1 | 2167 | BLOK OPERACYJNY
392-02 | Uchwyt monopolarny | 20.05.2005 | 2 | 1608.38 | BLOK OPERACYJNY
392-02 | Uchwyt osiowy Eragon z blokadą i złączem HF 83930084 pak GIN | 27.12.2016 | 2 | 1804.86 | BLOK OPERACYJNY
392-02 | Uchwyt poj.na szyne | 17.05.2005 | 2 | 256.2 | ODDDZIAŁ WEWNĘTRZNY
392-02 | Uchwyt ręczny ergonomiczny | 13.03.2015 | 1 | 964.12 | BLOK OPERACYJNY
392-02 | Uchwyt wielorazowy do bipolarnegoinstrumentu laparoskopowego do zestawu TERMOSTAPLER LAPAROSKOPOWY | 11.02.2015 | 1 | 1735.02 | BLOK OPERACYJNY
392-02-2018-093 | Urządzenie do masażu wirowego kończyn górnych | 18.07.2018 | 1 | 7516.8 | ODDZIAŁ REHABILITACJI
392-02-2018-094 | Urządzenie do masażu wirowego stóp i podudzia | 18.07.2018 | 1 | 7084.8 | ODDZIAŁ REHABILITACJI
392-02 | Urządzenie do mechanoterapi PRAMA | 22.08.2013 | 3 | 10246.32 | ODDZIAŁ REHABILITACJI
392-02 | Urządzenie do mechanoterapi PRAMA | 22.08.2013 | 1 | 3415.44 | FIZYKOTERAPIA
392-02-2018-074 | Urządzenie do podciśnieniowego leczenia ran VIVANO TEC | 05.06.2018 | 1 | 3240 | ODDDZIAŁ CHIRURGICZNY
392-02 | Urządzenie do ręcznego masażu ciała | 11.07.2005 | 1 | 1090 | FIZYKOTERAPIA
392-02-2021-075 | Urządzenie wielofunkcyjne-Monitor COMEN | 20.12.2021 | 1 | 4174.2 | ODDDZIAŁ CHIRURGICZNY
392-02 | Ustalacz do odłamów | 01.07.2005 | 1 | 1115.08 | BLOK OPERACYJNY
392-02 | Waga dla niemowląt | 01.07.2005 | 1 | 0.29 | ODDZIAŁ DZIECIĘCY
392-02 | Waga do kalibracji maszyn dializacyjnych | 29.06.2017 | 1 | 299 | ODDZIAŁ HEMODIALIZ
392-02 | Waga duża | 01.07.2005 | 1 | 0.28 | ODDZIAŁ DZIECIĘCY
392-02 | Waga elektroniczna | 29.06.2005 | 1 | 1384.94 | ODDZIAŁ HEMODIALIZ
392-02 | Waga elektroniczna | 04.04.2007 | 1 | 1581.12 | ODDDZIAŁ WEWNĘTRZNY
392-02 | Waga elektroniczna | 27.06.2005 | 1 | 1512.8 | PRAC.TOMOGRAF.
392-02 | Waga elektroniczna niemowlęca WPT 6/15 | 14.07.2014 | 1 | 874.8 | ODDZIAŁ DZIECIĘCY
392-02-2019-168 | Waga elektroniczna noworodkowa typ Seca757 | 08.08.2019 | 1 | 4551.19 | ODDZIAŁ NOWORODKOWY
392-02 | Waga elektroniczna TP-3/1PLUS | 27.04.2007 | 1 | 878.4 | KUCHNIA
392-02 | Waga elektroniczna WTL 150 | 15.03.2007 | 1 | 1581.12 | ODDDZIAŁ WEWNĘTRZNY
392-02 | Waga elektronowa | 22.07.2005 | 1 | 1403 | PORADNIA DIABETOLOGICZNA
392-02 | Waga elektryczna TP 15 niemowlęca | 24.03.2011 | 1 | 971.7 | ODDZIAŁ DZIECIĘCY
392-02 | Waga elekytroniczna WPS 110/C/10 | 28.04.2007 | 1 | 1647 | LABORATORIUM
392-02-2021-105 | Waga kolumnowa | 30.12.2021 | 1 | 3423.6 | ODDZIAŁ RATOWNICTWA MEDYCZNEGO
392-02 | Waga laboratoryjna | 07.07.2005 | 1 | 620 | APTEKA
392-02 | Waga lekarska | 29.06.2005 | 1 | 1329.8 | ODDZIAŁ HEMODIALIZ
392-02-2019-238 | Waga lekarska TP 150/1 | 27.12.2019 | 1 | 1038.55 | PORADNIA KARDIOLOGICZNA
392-02 | Waga niemowlęca | 01.07.2005 | 1 | 925.98 | ODDZIAŁ DZIECIĘCY
392-02 | Waga niemowlęca WPT 10/20 D | 16.10.2010 | 1 | 898.8 | ODDZIAŁ NOWORODKOWY
392-02 | Waga niemowlęca WPT 10/20D | 11.04.2014 | 1 | 853.2 | ODDZIAŁ GINEKOLOGICZNY
392-02 | Waga niemowlęca WPT10/20D | 24.07.2017 | 1 | 874.8 | ODDZIAŁ NOWORODKOWY
392-02 | Waga osobowa WPT60/150 OW | 14.07.2014 | 1 | 1263.6 | ODDZIAŁ DZIECIĘCY
392-02 | Waga TP150 WTL ze wzrostem | 04.04.2011 | 1 | 1544.27 | ODDZIAŁ DZIECIĘCY
392-02 | Walizka z wyposażeniem | 31.12.2007 | 1 | 5644.51 | ODDZIAŁ RATOWNICTWA MEDYCZNEGO
392-02 | Wałek 100x25 niebieski | 15.10.2015 | 1 | 160 | ODDZIAŁ REHABILITACJI
392-02 | Wałek 60x15 terakota | 15.10.2015 | 1 | 50.01 | ODDZIAŁ REHABILITACJI
392-02 | Wałek 60x20 jasnozieliny | 15.10.2015 | 1 | 60 | ODDZIAŁ REHABILITACJI
392-02-2018-441 | Wanna do dezynfekcji 8l | 17.12.2018 | 1 | 746.86 | ODDZIAŁ GINEKOLOGICZNY
392-02 | Wiertło 4,6,8 mm dł.180mm | 21.03.2005 | 3 | 2526 | BLOK OPERACYJNY
392-02 | Wieszak do endoskopów podwójny | 31.08.2009 | 1 | 969.59 | PRACOWNIA GASTROENTEROLOGICZNA
392-02 | Wieszak do endoskopów podwójny | 31.08.2009 | 2 | 1939.2 | PRACOWNIA GASTROENTEROLOGICZNA
392-02-2020-054 | Wirówka | 17.07.2020 | 1 | 162 | LABORATORIUM
392-02-2018-107 | Wkład do kleszcyków chwytających hasyfe | 16.08.2018 | 1 | 1122.66 | BLOK OPERACYJNY
392-02 | Wkład do kleszczyków chwytających 5mm obie bransze ruchome z dwoma zębami bez przyłącza HF dł rob310mm 8393,490 pak GIN | 27.12.2016 | 1 | 1272.15 | BLOK OPERACYJNY
392-02 | Wkład do kleszczyków preparacyjnych chwytających Mixster śr5mmmonopolarnych wygiętych delikatnie ząbkowane w kszt.piramid dł.rob.310mm 8393,283 pak GIN | 27.12.2016 | 1 | 1745.24 | BLOK OPERACYJNY
392-02 | Worek samorozprężalny dla dorosłych SR 001dla dzieci SR 002 dla niemowląt SR 003 | 29.12.2009 | 3 | 706.2 | ODDZIAŁ RATOWNICTWA MEDYCZNEGO
392-02 | Wozek SimpleLine do aparatów EMED | 13.02.2017 | 1 | 1350 | BLOK OPERACYJNY
392-02 | Wózek aktywny Escapel L | 23.09.2009 | 1 | 2900 | ODDZIAŁ REHABILITACJI
392-02 | Wózek do bielizny | 24.08.2010 | 1 | 1000.4 | ODDZIAŁ REHABILITACJI
392-02 | Wózek do leków | 24.08.2010 | 1 | 549 | ODDZIAŁ REHABILITACJI
392-02-2021-090 | Wózek do przewozu chorych | 30.12.2021 | 1 | 6318 | ODDZIAŁ RATOWNICTWA MEDYCZNEGO
392-02 | Wózek do przewozu chorych mobilo | 06.11.2013 | 1 | 2538 | ODDDZIAŁ CHIRURGICZNY
392-02-2021-091 | Wózek do przewozu zwłok | 28.12.2021 | 1 | 9225 | ODDDZIAŁ CHIRURGICZNY
392-02 | Wózek do przewożenia chorych | 01.07.2005 | 1 | 0.46 | BLOK OPERACYJNY
392-02-2019-102 | Wózek do przewożenia chorych | 25.04.2019 | 1 | 4860 | ODDDZIAŁ CHIRURGICZNY
392-02 | Wózek do przewożenia chorych | 24.06.2005 | 1 | 1830 | ODDDZIAŁ WEWNĘTRZNY
392-02-2019-213 | Wózek do przewożenia chorych E-2 | 24.10.2019 | 1 | 4500 | PRACOWNIA USG
392-02 | Wózek do przewożenia zwłok | 24.06.2005 | 1 | 1403 | ODDDZIAŁ WEWNĘTRZNY
392-02 | Wózek do przewożenia zwłok | 17.07.2009 | 1 | 2749.88 | ODDDZIAŁ CHIRURGICZNY
392-02 | Wózek do przewożenia zwłok z pokryciem wózka | 18.12.2013 | 1 | 2792.72 | ODDZIAŁ REHABILITACJI
392-02 | Wózek inwalidzki | 17.08.2007 | 1 | 1300 | ODDZIAŁ RATOWNICTWA MEDYCZNEGO
392-02-2018-415 | Wózek inwalidzki | 05.12.2018 | 4 | 2116.8 | ODDDZIAŁ WEWNĘTRZNY
392-02-2021-088 | Wózek inwalidzki | 30.12.2021 | 1 | 675 | ODDZIAŁ RATOWNICTWA MEDYCZNEGO
392-02-2021-087 | Wózek inwalidzki | 30.12.2021 | 10 | 6750 | ODDZIAŁ REHABILITACJI
392-02-2021-089 | Wózek inwalidzki | 30.12.2021 | 1 | 2466.72 | ODDZIAŁ RATOWNICTWA MEDYCZNEGO
392-02 | Wózek inwalidzki 708B/50 28/55 | 05.09.2013 | 2 | 1875.96 | ODDZIAŁ RATOWNICTWA MEDYCZNEGO
392-02 | Wózek inwalidzki 708D | 29.11.2017 | 1 | 614.52 | ODDZIAŁ REHABILITACJI
392-02 | Wózek inwalidzki 708D | 29.11.2017 | 1 | 614.52 | ODDZIAŁ REHABILITACJI
392-02 | Wózek inwalidzki 708D | 29.11.2017 | 1 | 614.52 | ODDZIAŁ REHABILITACJI
392-02 | Wózek inwalidzki 708D | 29.11.2017 | 1 | 614.52 | ODDZIAŁ REHABILITACJI
392-02 | Wózek inwalidzki 708D | 29.11.2017 | 1 | 614.52 | ODDZIAŁ REHABILITACJI
392-02 | Wózek inwalidzki 708D | 29.11.2017 | 1 | 614.52 | ODDZIAŁ REHABILITACJI
392-02 | Wózek inwalidzki 708D/50 i 28/55 | 05.09.2013 | 2 | 1875.96 | ODDDZIAŁ CHIRURGICZNY
392-02 | Wózek inwalidzki B&B S-Eco3 | 09.04.2009 | 1 | 650 | ODDZIAŁ POŁOŻNICZY
392-02 | Wózek inwalidzki R28 | 29.11.2017 | 1 | 1068.12 | ODDZIAŁ REHABILITACJI
392-02 | Wózek inwalidzki R28 | 29.11.2017 | 1 | 1068.12 | ODDZIAŁ REHABILITACJI
392-02 | Wózek inwalidzki R28 | 29.11.2017 | 1 | 1068.12 | ODDZIAŁ REHABILITACJI
392-02 | Wózek inwalidzki R28 | 29.11.2017 | 1 | 1068.12 | ODDZIAŁ REHABILITACJI
392-02 | Wózek medyczny/szafka anestozjolog.ze stali kwasoodpornej nr ser 11M/00679 | 30.06.2011 | 1 | 3477.6 | BLOK OPERACYJNY
392-02-2018-080 | Wózek Mobilo Plus | 21.06.2018 | 1 | 5238 | ODDZIAŁ RATOWNICTWA MEDYCZNEGO
392-02-2021-098 | Wózek na brudną bieliznę | 29.12.2021 | 1 | 2762.58 | ODDZIAŁ OIOM
392-02-2021-102 | Wózek na odpady | 29.12.2021 | 1 | 2065.17 | ODDDZIAŁ WEWNĘTRZNY
392-02-2021-101 | Wózek na odpady | 29.12.2021 | 1 | 2065.17 | ODDDZIAŁ CHIRURGICZNY
392-02 | Wózek oddzałowy WZ-03 | 06.11.2013 | 1 | 505.44 | PRAC.TOMOGRAF.
392-02 | Wózek oddziałowy WZ-01 | 12.12.2008 | 2 | 1274.9 | ODDDZIAŁ WEWNĘTRZNY
392-02 | Wózek oddziałowy WZ-01 | 06.11.2013 | 1 | 671.76 | ODDDZIAŁ WEWNĘTRZNY
392-02 | Wózek oddziałowy WZ-01 | 21.11.2017 | 1 | 768.99 | ODDZIAŁ REHABILITACJI
392-02 | Wózek oddziałowy WZ-01 | 21.11.2017 | 1 | 769 | ODDZIAŁ REHABILITACJI
392-02 | Wózek oddziałowy WZ-03 | 06.11.2013 | 2 | 1010.88 | ODDDZIAŁ WEWNĘTRZNY
392-02 | Wózek oddziałowy WZ-03 | 12.12.2008 | 2 | 1043.1 | ODDZIAŁ REHABILITACJI
392-02 | Wózek platformowy 1000x600 | 29.06.2017 | 2 | 1107 | ODDZIAŁ GINEKOLOGICZNY
392-02-2018-120 | Wózek prysznicowy na kółkach | 10.09.2018 | 1 | 1406.97 | ODDZIAŁ REHABILITACJI
392-02-2021-097 | Wózek reanimacyjny | 29.12.2021 | 1 | 5650.56 | ODDDZIAŁ CHIRURGICZNY
392-02 | Wózek rehabilitacyjny dla noworodków | 30.06.2005 | 6 | 3900 | ODDZIAŁ NOWORODKOWY
392-02 | Wózek wielofunkcyjny 7210 | 30.09.2010 | 1 | 2780 | ODDDZIAŁ CHIRURGICZNY
392-02-2018-399 | Wózek WZ-01 | 22.11.2018 | 1 | 916.1 | PORADNIA UROLOGICZNA
392-02-2018-398 | Wózek WZ-01 | 22.11.2018 | 1 | 916.13 | PORADNIA ENDOKRYNOLOGICZNA
392-02-2018-401 | Wózek WZ-01 | 22.11.2018 | 2 | 1832.2 | PORADNIA LARYNGOLOGICZNA
392-02-2018-402 | Wózek WZ-01 | 22.11.2018 | 2 | 1832.2 | ODDZIAŁ GINEKOLOGICZNY
392-02-2018-400 | Wózek WZ-01 | 22.11.2018 | 1 | 916.1 | PORADNIA ORTOPEDYCZNA
392-02-2021-099 | Wózek zabiegowy | 29.12.2021 | 1 | 728.16 | ODDDZIAŁ CHIRURGICZNY
392-02-2021-100 | Wózek zabiegowy | 29.12.2021 | 2 | 1734.3 | ODDDZIAŁ CHIRURGICZNY
392-02-2021-086 | Wózek zabiegowy | 29.12.2021 | 1 | 867.15 | PORADNIA OKULISTYCZNA
392-02-2021-019 | Wyświetlacz stanowiskowy LCD TOPSOR | 21.07.2021 | 1 | 1291.5 | ODDZIAŁ RATOWNICTWA MEDYCZNEGO
392-02-2021-018 | Wyświetlacz zbiorczy LCD TOPSOR | 21.07.2021 | 1 | 2687.55 | ODDZIAŁ RATOWNICTWA MEDYCZNEGO
392-02-2021-051 | Wziernik | 18.10.2021 | 1 | 73.94 | ODDZIAŁ GINEKOLOGICZNY
392-02-2021-050 | Wziernik | 18.10.2021 | 1 | 73.93 | ODDZIAŁ GINEKOLOGICZNY
392-02-186-2018 | Wziernik dopoch KRISTELER kod 14-048 | 19.11.2018 | 1 | 81.05 | ODDZIAŁ GINEKOLOGICZNY
392-02-184-2018 | Wziernik dopochwowy KRISTELLER kod 14-045 | 19.11.2018 | 1 | 81.05 | ODDZIAŁ GINEKOLOGICZNY
392-02-187-2018 | Wziernik dopochwowy KRISTELLER | 19.11.2018 | 1 | 81.06 | ODDZIAŁ GINEKOLOGICZNY
392-02-2018-303 | Wziernik dopochwowy KRISTELLER kod 10-054 10-057 | 19.11.2018 | 10 | 810.5 | ODDZIAŁ GINEKOLOGICZNY
392-02-185-2018 | Wziernik dopochwowy KRISTELLER kod 14-045 | 19.11.2018 | 1 | 81.06 | ODDZIAŁ GINEKOLOGICZNY
392-02-2018-304 | Wziernik dopochwowy KRISTELLER kod 14-054 14-057 | 19.11.2018 | 6 | 486.36 | ODDZIAŁ GINEKOLOGICZNY
392-02 | Wziernik Kallmorgen 90x40 -komplet nr kat. 14-061 | 17.04.2015 | 1 | 70.41 | BLOK OPERACYJNY
392-02 | Wziernik Kallmorgen 90x40 -komplet nr kat. 14-061 | 17.04.2015 | 1 | 70.41 | BLOK OPERACYJNY
392-02 | Wziernik Kallmorgen 90x40 -komplet nr kat. 14-061 | 17.04.2015 | 1 | 70.42 | BLOK OPERACYJNY
392-02 | Wziernik Kallmorgen 90x40 -komplet nr kat.14-059+14-061 | 17.04.2015 | 1 | 70.42 | BLOK OPERACYJNY
392-02 | Wziernik Kristeller Fig. 1 kompl. nr kat.14-049 | 17.04.2015 | 1 | 68.26 | BLOK OPERACYJNY
392-02 | Wziernik Kristeller Fig. 2 kompl. nr kat.14-050 | 17.04.2015 | 1 | 68.26 | BLOK OPERACYJNY
392-02 | Wziernik Kristeller Fig. 3 kompl nr.kat.14 -051 | 17.04.2015 | 1 | 68.26 | BLOK OPERACYJNY
392-02 | Wziernik Kristeller Fig. 3 kompl nr.kat.14 -051 | 17.04.2015 | 1 | 68.25 | BLOK OPERACYJNY
392-02-2018-388 | Wziernik stożkowy do uszu kod 04-305 | 19.11.2018 | 10 | 297.5 | PORADNIA LARYNGOLOGICZNA
392-02-2021-007 | Zacisk naczyniowy | 01.02.2021 | 2 | 881.04 | BLOK OPERACYJNY
392-02-2021-073 | Zbiornik na azot | 20.12.2021 | 4 | 17220 | FIZYKOTERAPIA
392-02 | Zestaw diagnostyczny DE LUXE2,5V r-3771 (oftalmoskop, otoskop) | 22.06.2012 | 1 | 2074 | ODDZIAŁ RATOWNICTWA MEDYCZNEGO
392-02-2018-131 | Zestaw do terapii termicznej | 31.10.2018 | 1 | 4860 | ODDZIAŁ GINEKOLOGICZNY
392-02-2021-022 | Zestaw nagłaśniający TOPSOR | 21.07.2021 | 1 | 361.62 | ODDZIAŁ RATOWNICTWA MEDYCZNEGO
392-02 | Zestaw narzędzi chirurgicznych | 06.07.2005 | 1 | 1159.93 | BLOK OPERACYJNY
392-02 | Zestaw rehabilitacyjny | 11.07.2005 | 3 | 1230 | FIZYKOTERAPIA
392-03 | Amerykanka 2r | 20.06.2016 | 1 | 760 | ODDDZIAŁ CHIRURGICZNY
392-03 | Basen 2k-550 z pokrywa płyta B | 30.09.2013 | 1 | 2061.48 | ODDZIAŁ GINEKOLOGICZNY
392-03 | Basen dwukomorowy 1600x700x850 h-400 | 18.04.2014 | 1 | 2398.5 | KUCHNIA
392-03 | Betoniarka 110L 230V/IFAZ | 26.02.2008 | 1 | 1272.16 | WARSZTATY
392-03 | Biurko | 16.11.2017 | 1 | 220 | ODDZIAŁ REHABILITACJI
392-03-2021-088 | Biurko | 16.12.2021 | 1 | 269 | ODDZIAŁ REHABILITACJI
392-03-2018-007 | Biurko | 30.01.2018 | 1 | 2500 | ODDDZIAŁ WEWNĘTRZNY
392-03 | Biurko | 01.01.2004 | 1 | 25.79 | PORADNIA MEDYCYNY PRACY
392-03 | Biurko | 04.10.2004 | 1 | 269 | ODDZIAŁ DZIECIĘCY
392-03 | Biurko | 03.12.2004 | 1 | 383 | PRACOWNIA GASTROENTEROLOGICZNA
392-03 | Biurko | 23.10.2008 | 1 | 1196 | LABORATORIUM
392-03 | Biurko | 23.10.2008 | 1 | 1100 | LABORATORIUM
392-03-2021-090 | Biurko | 16.12.2021 | 1 | 667 | ODDZIAŁ REHABILITACJI
392-03 | Biurko | 14.09.2004 | 2 | 640.24 | ODDZIAŁ HEMODIALIZ
392-03 | Biurko | 26.01.2004 | 1 | 219 | ODDZIAŁ DZIECIĘCY
392-03 | Biurko | 30.12.2004 | 1 | 220 | ODDZIAŁ DZIECIĘCY
392-03 | Biurko | 18.10.2004 | 1 | 374 | ODDZIAŁ DZIECIĘCY
392-03 | Biurko | 03.11.2009 | 2 | 666 | ODDDZIAŁ WEWNĘTRZNY
392-03 | Biurko | 03.11.2009 | 1 | 334 | ODDDZIAŁ WEWNĘTRZNY
392-03 | Biurko | 19.03.2004 | 2 | 716 | KUCHNIA
392-03 | Biurko | 20.12.2004 | 1 | 189 | LABORATORIUM
392-03-2021-058 | Biurko | 15.09.2021 | 1 | 670.35 | ADMINISTRACJA
392-03 | Biurko | 25.07.2012 | 2 | 1558 | ODDDZIAŁ WEWNĘTRZNY
392-03 | Biurko | 17.12.2004 | 1 | 150.57 | APTEKA
392-03 | Biurko | 17.12.2004 | 1 | 150.48 | APTEKA
392-03 | Biurko | 07.03.2014 | 1 | 328.95 | ODDZIAŁ DZIECIĘCY
392-03-2021-044 | Biurko | 31.08.2021 | 1 | 396.06 | ADMINISTRACJA
392-03-2021-089 | Biurko | 16.12.2021 | 1 | 499 | ODDZIAŁ REHABILITACJI
392-03-2018-109 | Biurko | 02.08.2018 | 1 | 199 | ODDZIAŁ REHABILITACJI
392-03 | Biurko A30 AMADIS wanilia orzech | 08.06.2017 | 1 | 193.85 | PODSTAWOWA OPIEKA ZDROWOTNA W CHOSZCZNIE- NOCNA I ŚWIĄTECZNA
392-03 | Biurko A30 AMADIS wanilia orzech | 08.06.2017 | 1 | 193.85 | ODDZIAŁ GINEKOLOGICZNY
392-03 | Biurko ANGEL biały połysk | 11.05.2017 | 1 | 750.5 | ODDZIAŁ REHABILITACJI
392-03-2018-110 | Biurko b/nadst | 02.08.2018 | 2 | 550 | ODDZIAŁ REHABILITACJI
392-03-2019-210 | Biurko BHO klon/popiel | 22.10.2019 | 1 | 344.4 | PRACOWNIA USG
392-03 | Biurko BHO71 kol calvados | 02.04.2017 | 2 | 528.9 | PORADNIA GINEKOLOGICZNA
392-03 | Biurko BVG05 | 09.11.2017 | 1 | 492 | ADMINISTRACJA
392-03 | Biurko BVG05 | 09.11.2017 | 1 | 492 | ADMINISTRACJA
392-03-2018-066 | Biurko BVG05 kol cocoa/alum | 28.05.2018 | 1 | 553.5 | ADMINISTRACJA
392-03 | Biurko DALLAS D-36 | 04.12.2012 | 1 | 530 | BLOK OPERACYJNY
392-03 | Biurko GRZEŚ | 17.07.2015 | 1 | 166.14 | REJESTRACJA
392-03 | Biurko GRZEŚ-jabłoń | 02.03.2013 | 1 | 85.19 | ODDZIAŁ OIOM
392-03 | Biurko GRZEŚ wanilia/orzech 86x120x59 | 03.03.2016 | 2 | 332.3 | FIZYKOTERAPIA
392-03 | Biurko kol.orzech | 19.10.2016 | 1 | 307.5 | ADMINISTRACJA
392-03 | Biurko komputerowe | 19.03.2007 | 1 | 1300 | PRAC.TOMOGRAF.
392-03-2019-189 | Biurko krztałtowe BNG11 kol.brzoza | 26.09.2019 | 1 | 799.5 | PORADNIA NEFROLOGICZNA
392-03-2018-139 | Biurko kształtowe brzoza | 26.10.2018 | 1 | 744.15 | ODDZIAŁ NOWORODKOWY
392-03-2018-459 | Biurko kształtowe brzoza | 18.12.2018 | 1 | 1340.7 | PORADNIA CHIRURGICZNA
392-03-2018-460 | Biurko kształtowe brzoza | 18.12.2018 | 1 | 1340.7 | PORADNIA ORTOPEDYCZNA
392-03-2018-427 | Biurko kształtowe+kontener | 05.12.2018 | 1 | 1340.7 | PORADNIA ENDOKRYNOLOGICZNA
392-03-2018-429 | Biurko kształtowe+kontener | 05.12.2018 | 1 | 1340.7 | PORADNIA DIABETOLOGICZNA
392-03-2018-421 | Biurko kształtowe+kontener | 05.12.2018 | 1 | 1340.7 | PORADNIA LARYNGOLOGICZNA
392-03-2018-423 | Biurko kształtowe+kontener | 05.12.2018 | 1 | 1340.7 | PORADNIA OKULISTYCZNA
392-03-2018-426 | Biurko kształtowe+kontener | 05.12.2018 | 1 | 1340.7 | PORADNIA UROLOGICZNA
392-03 | Biurko LH70B buk | 03.07.2017 | 1 | 362.85 | ADMINISTRACJA
392-03 | Biurko LH72B orzech z nadstawką i łącznikim narożnym | 30.12.2016 | 3 | 5571.9 | RUM
392-03 | Biurko LH76B buk | 03.07.2017 | 1 | 473.55 | ADMINISTRACJA
392-03-2019-157 | Biurko proste popiel | 18.07.2019 | 1 | 510.45 | ADMINISTRACJA
392-03-2019-159 | Biurko TH15N popiel | 18.07.2019 | 1 | 479.7 | ADMINISTRACJA
392-03 | Biurko VBH076 orzech | 19.10.2016 | 2 | 615 | ADMINISTRACJA
392-03-2018-452 | Biurko VBHO76 popiel | 18.12.2018 | 2 | 688.8 | ADMINISTRACJA
392-03 | Biurko Vis a Vis | 11.02.2008 | 1 | 400 | ODDDZIAŁ WEWNĘTRZNY
392-03-2020-073 | Biurko | 08.09.2020 | 1 | 480 | ODDZIAŁ REHABILITACJI
392-03 | Biurko/łącznik lh90B | 03.07.2017 | 1 | 430.5 | ADMINISTRACJA
392-03-2018-454 | Blat kol klon | 18.12.2018 | 2 | 159.9 | ADMINISTRACJA
392-03 | Blat roboczy | 12.03.2004 | 2 | 439.2 | LABORATORIUM
392-03 | Blat roboczy | 19.03.2007 | 1 | 250 | PRAC.TOMOGRAF.
392-03-2018-024 | Blat roboczy | 28.03.2018 | 1 | 1200 | ODDDZIAŁ WEWNĘTRZNY
392-03-2018-020 | Blat roboczy | 27.02.2018 | 1 | 1200 | ODDDZIAŁ WEWNĘTRZNY
392-03-2018-018 | Blender | 05.02.2018 | 1 | 105 | KUCHNIA
392-03 | Centralka | 20.05.2004 | 2 | 778.66 | ADMINISTRACJA
392-03 | Centralka | 20.05.2004 | 1 | 389.34 | ADMINISTRACJA
392-03 | Chłodziarka AMICA | 10.06.2010 | 1 | 799 | ADMINISTRACJA
392-03 | Chłodziarka AMICA AC 1103 | 09.11.2006 | 1 | 799 | ODDDZIAŁ WEWNĘTRZNY
392-03 | Chłodziarka AMICA AC1103P | 13.10.2005 | 1 | 799 | KUCHNIA
392-03 | Chłodziarka ARDO MP 13 SA | 30.10.2008 | 1 | 699 | PRAC.TOMOGRAF.
392-03 | Chłodziarka ARDO MP13 SA | 09.04.2009 | 1 | 649 | FIZYKOTERAPIA
392-03 | Chłodziarka DAEWOO FR 063 | 30.05.2007 | 1 | 479 | ADMINISTRACJA
392-03 | Chłodziarka Indesit TFA16 | 20.10.2006 | 1 | 799 | ODDZIAŁ POŁOŻNICZY
392-03 | Chłodziarka podblatowa CCTOS 502 | 31.10.2014 | 1 | 649 | BLOK OPERACYJNY
392-03 | Chłodziarka podblatowa CCTOS 502 W | 11.08.2014 | 1 | 599 | ODDZIAŁ HEMODIALIZ
392-03 | Chłodziarka TFAA 10 INDESIT | 06.02.2013 | 1 | 658.99 | ODDDZIAŁ CHIRURGICZNY
392-03 | Chłodziarka Zanussi ZT155 | 10.05.2005 | 1 | 899 | ODDZIAŁ NOWORODKOWY
392-03 | Chłodziarko-zamr. ARDO DP-36SA | 26.05.2006 | 1 | 1149 | ODDDZIAŁ WEWNĘTRZNY
392-03 | Chłodziarko-zamrażarka AMICA FM 202 | 24.11.2009 | 1 | 899.01 | ODDZIAŁ RATOWNICTWA MEDYCZNEGO
392-03 | Chłodziarko zamrażarka FD224.3 | 23.04.2012 | 1 | 899 | BLOK OPERACYJNY
392-03 | Chłodziarko zamrażarka POLAR MAX169 | 03.11.2010 | 1 | 1199 | ODDZIAŁ HEMODIALIZ
392-03 | Czajnik | 31.12.2004 | 1 | 60 | ADMINISTRACJA
392-03 | Czajnik | 31.12.2004 | 1 | 115 | ADMINISTRACJA
392-03 | Czajnik | 31.12.2004 | 1 | 59.78 | ADMINISTRACJA
392-03 | Czajnik | 30.10.2004 | 1 | 28.8 | ODDZIAŁ DZIECIĘCY
392-03 | Czajnik | 31.12.2004 | 1 | 102 | ADMINISTRACJA
392-03-2021-025 | Czajnik elektryczny | 23.06.2021 | 1 | 149.99 | ADMINISTRACJA
392-03-2019-025 | Czytnik kodów kreskowych | 29.01.2019 | 1 | 1236.15 | APTEKA
392-03 | Czytnik kodów kreskowych | 31.05.2017 | 1 | 246 | LABORATORIUM
392-03-2019-057 | Deska do krojenia 60/40/2 | 22.02.2019 | 6 | 577.2 | KUCHNIA
392-03-2021-065 | Deska do prasowania | 24.11.2021 | 1 | 119.99 | ADMINISTRACJA
392-03-2019-101 | Dmuchawa do liści | 19.04.2019 | 1 | 599 | WARSZTATY
392-03-2021-051 | Dostawka | 31.08.2021 | 1 | 209.1 | ADMINISTRACJA
392-03-2021-047 | Dostawka do biurka | 31.08.2021 | 1 | 147.6 | ADMINISTRACJA
392-03-2020-111 | Dozownik do dezynfekcji | 03.12.2020 | 6 | 8487 | EPIDEMIOLOGIA
392-03-2019-106 | Dozownik rotametryczny | 30.04.2019 | 5 | 2185.9 | ODDDZIAŁ WEWNĘTRZNY
392-03-2019-107 | Dozownik rotametryczny | 30.04.2019 | 1 | 437.2 | ODDDZIAŁ WEWNĘTRZNY
392-03 | Drabina | 10.09.2004 | 1 | 181 | ODDZIAŁ HEMODIALIZ
392-03 | Drabina | 25.11.2004 | 1 | 90.8 | ODDDZIAŁ WEWNĘTRZNY
392-03 | Drabina | 31.03.2004 | 1 | 172 | ODDZIAŁ GINEKOLOGICZNY
392-03 | Drabina | 04.02.2004 | 1 | 160.7 | BLOK OPERACYJNY
392-03 | Drabina | 18.06.2004 | 1 | 0.22 | ODDZIAŁ DZIECIĘCY
392-03 | Drabina alu | 26.09.2016 | 1 | 52.99 | ADMINISTRACJA
392-03 | Drabina Alu SLIM 4A | 23.08.2016 | 1 | 52.99 | WARSZTATY
392-03-2019-206 | Drabina aluminiowa biurowa | 17.10.2019 | 1 | 122.22 | ADMINISTRACJA
392-03 | Drabina wielofunkcyjna 3 X 11 szcz | 10.08.2016 | 1 | 723.97 | WARSZTATY
392-03 | Drabina wolnostojąca 2,5 MB | 27.05.2014 | 1 | 247 | WARSZTATY
392-03 | Drabinka | 02.01.2004 | 1 | 0.05 | ODDZIAŁ RATOWNICTWA MEDYCZNEGO
392-03 | Drukarka | 20.09.2004 | 1 | 1389.5 | PORADNIA OKULISTYCZNA
392-03 | Drukarka | 01.09.2004 | 1 | 1578.22 | PRACOWNIA MAMMOGRAFICZNA
392-03 | Drukarka CANON PIXIMA MG2450 | 25.01.2016 | 1 | 200 | PRACOWNIA RTG -PRZYCHODNIA
392-03-2018-062 | Drukarka etykiet ZEBRA | 25.05.2018 | 1 | 2623 | ADMINISTRACJA
392-03 | Drukarka kodów kreskowychZD410 z obcinakiem | 02.07.2017 | 1 | 2460 | LABORATORIUM
392-03 | Drukarka KONICA-MINOLTA MAGIKOLOR 1650EN-d | 16.10.2012 | 1 | 1635 | ADMINISTRACJA
392-03-2021-004 | Drukarka OKI | 09.02.2021 | 1 | 697.41 | KOSZTY INFORMATYCZNE
392-03 | Drukarka OKI 6200 Laserowa | 12.01.2007 | 1 | 1842.3 | EPIDEMIOLOGIA
392-03 | Drukarka OKI B4 12dn | 13.06.2017 | 1 | 562.11 | ODDZIAŁ REHABILITACJI
392-03 | Drukarka OKI B4 12dn | 13.06.2017 | 1 | 562.11 | ODDZIAŁ RATOWNICTWA MEDYCZNEGO
392-03-2019-181 | Drukarka OKI B4 12dn | 02.09.2019 | 1 | 635.91 | LABORATORIUM
392-03 | Drukarka OKI B411DN | 30.10.2014 | 1 | 779 | ODDZIAŁ GINEKOLOGICZNY
392-03 | Drukarka OKI B411DN | 02.04.2014 | 1 | 779 | ODDDZIAŁ WEWNĘTRZNY
392-03 | Drukarka OKI B411DN | 05.03.2014 | 1 | 779 | ODDZIAŁ RATOWNICTWA MEDYCZNEGO
392-03 | Drukarka OKI B411DN A4 MONO | 23.07.2015 | 1 | 378.84 | ODDZIAŁ DZIECIĘCY
392-03 | Drukarka OKI B411DN A4 MONO | 21.10.2015 | 1 | 378.84 | ODDDZIAŁ WEWNĘTRZNY
392-03 | Drukarka OKI B411DN A4 MONO | 03.03.2015 | 1 | 378.84 | ODDDZIAŁ CHIRURGICZNY
392-03 | Drukarka OKI B411DN A4 MONO | 02.07.2015 | 1 | 378.84 | ODDZIAŁ GINEKOLOGICZNY
392-03 | Drukarka OKI B412 | 09.02.2017 | 1 | 667.89 | PORADNIA KARDIOLOGICZNA
392-03-2018-064 | Drukarka OKI b412 /gab Kędys Winnicka/ | 25.05.2018 | 1 | 608.85 | ODDZIAŁ REHABILITACJI
392-03-2018-413 | Drukarka OKI B412d | 04.12.2018 | 1 | 608.85 | PORADNIA DIABETOLOGICZNA
392-03-2018-412 | Drukarka OKI B412d | 04.12.2018 | 1 | 608.85 | PORADNIA LARYNGOLOGICZNA
392-03-2018-467 | Drukarka OKI B412dn | 21.12.2018 | 1 | 608.85 | PORADNIA ENDOKRYNOLOGICZNA
392-03-2018-166 | Drukarka OKI B412dn | 20.11.2018 | 1 | 608.85 | PORADNIA CHIRURGICZNA
392-03 | Drukarka OKI B412dn | 06.11.2017 | 1 | 562.11 | ODDZIAŁ REHABILITACJI
392-03 | Drukarka OKI B412dn | 19.01.2017 | 1 | 667.89 | RUM
392-03 | Drukarka OKI B412dn | 17.10.2016 | 1 | 667.89 | ODDZIAŁ REHABILITACJI
392-03-2018-038 | Drukarka OKI B412dn | 03.04.2018 | 1 | 608.85 | LABORATORIUM
392-03 | Drukarka OKI B412dn | 15.09.2016 | 1 | 667.89 | ADMINISTRACJA
392-03 | Drukarka OKI B412dn | 26.11.2015 | 1 | 378.84 | ODDDZIAŁ CHIRURGICZNY
392-03-2019-050 | Drukarka OKI B412dn | 20.02.2019 | 1 | 666.29 | ODDZIAŁ OIOM
392-03-2019-006 | Drukarka OKI B412dn | 10.01.2019 | 1 | 608.85 | REJESTRACJA
392-03-2019-004 | Drukarka OKI B412dn | 08.01.2019 | 1 | 608.85 | PORADNIA UROLOGICZNA
392-03-2019-005 | Drukarka OKI B412dn | 10.01.2019 | 1 | 608.85 | PORADNIA GINEKOLOGICZNA
392-03-2019-071 | Drukarka OKI B412dn | 28.03.2019 | 1 | 635.91 | PORADNIA ORTOPEDYCZNA
392-03-2018-466 | Drukarka OKI B412dn | 21.12.2018 | 1 | 608.85 | PORADNIA OKULISTYCZNA
392-03 | Drukarka OKI B431DN | 05.03.2014 | 1 | 929 | ODDZIAŁ OIOM
392-03 | Drukarka OKI B431DN | 30.10.2014 | 1 | 929 | LABORATORIUM
392-03 | Drukarka OKI B431DN | 30.10.2014 | 1 | 929 | ADMINISTRACJA
392-03 | Drukarka OKI B440DN | 28.01.2009 | 1 | 1738.53 | ODDZIAŁ REHABILITACJI
392-03 | Drukarka OKI B440DN | 29.03.2010 | 1 | 1912.37 | PRACOWNIA RTG -PRZYCHODNIA
392-03 | Drukarka OKI B440DN | 25.08.2010 | 1 | 1912.37 | ADMINISTRACJA
392-03 | Drukarka OKI B440DN | 28.01.2009 | 1 | 1738.53 | ODDZIAŁ NOWORODKOWY
392-03 | Drukarka OKI B440DN z przewodem | 03.07.2013 | 1 | 1500 | ADMINISTRACJA
392-03 | Drukarka OKI B440DN z przewodem | 03.07.2013 | 1 | 1500 | BLOK OPERACYJNY
392-03 | Drukarka OKI B440DN z przewodem 1,5m Gab.Ordynatora | 23.02.2012 | 1 | 1630 | KUCHNIA
392-03 | Drukarka OKI B440DN z przewodem 1,5m USB | 28.03.2012 | 1 | 1464.61 | APTEKA
392-03 | Drukarka OKI B440DN z przewodem 1,5m USB | 13.06.2013 | 1 | 3000 | PRACOWNIA RTG -PRZYCHODNIA
392-03 | Drukarka OKI B4600 | 01.10.2012 | 1 | 184.5 | ODDDZIAŁ WEWNĘTRZNY
392-03 | Drukarka OKI B4600N | 24.09.2008 | 1 | 1355.15 | ODDZIAŁ REHABILITACJI
392-03-2019-194 | Drukarka OKI C532dn A4 46356102 | 14.10.2019 | 1 | 805.65 | PRACOWNIA GASTROENTEROLOGICZNA
392-03 | Drukarka OKI C5900N | 23.01.2007 | 1 | 3318 | PRAC.TOMOGRAF.
392-03 | Drukarka OKI C610DN | 05.03.2014 | 1 | 2753 | RUM
392-03 | Drukarka OKI MB260 | 14.12.2012 | 1 | 699.11 | ODDZIAŁ HEMODIALIZ
392-03 | Drukarka OKI MB471DNW | 05.03.2014 | 1 | 1355 | ODDZIAŁ GINEKOLOGICZNY
392-03 | Drukarka OKI MB471DNW | 05.03.2014 | 1 | 1355 | ODDZIAŁ REHABILITACJI
392-03 | Drukarka OKIB412dn gab.dr Czyrko | 29.09.2017 | 1 | 562.11 | PRAC.TOMOGRAF.
392-03-2018-090 | Dysk zewnętrzny | 06.06.2018 | 1 | 332.1 | ADMINISTRACJA
392-03-2018-100 | Dysk zewnętrzny2,5 2TB USB | 16.07.2018 | 1 | 332.1 | ADMINISTRACJA
392-03-2021-036 | Ekspres do kawy | 24.08.2021 | 1 | 3333 | ADMINISTRACJA
392-03 | Fotel | 31.12.2004 | 2 | 1.52 | ADMINISTRACJA
392-03 | Fotel | 31.12.2004 | 2 | 420 | ODDZIAŁ DZIECIĘCY
392-03 | Fotel | 15.12.2004 | 2 | 470 | ODDZIAŁ DZIECIĘCY
392-03 | Fotel | 02.09.2004 | 2 | 626 | ODDZIAŁ DZIECIĘCY
392-03-2020-077 | Fotel | 19.10.2020 | 1 | 264 | ODDZIAŁ REHABILITACJI
392-03-2020-076 | Fotel | 19.10.2020 | 1 | 264 | ODDZIAŁ RATOWNICTWA MEDYCZNEGO
392-03 | Fotel | 29.01.2015 | 2 | 700 | ODDZIAŁ DZIECIĘCY
392-03-2019-105 | Fotel | 30.04.2019 | 1 | 270.6 | ODDZIAŁ RATOWNICTWA MEDYCZNEGO
392-03-2019-104 | Fotel | 30.04.2019 | 1 | 270.6 | ODDDZIAŁ WEWNĘTRZNY
392-03-2019-103 | Fotel | 30.04.2019 | 1 | 270.6 | ODDDZIAŁ CHIRURGICZNY
392-03-2021-062 | Fotel | 27.10.2021 | 1 | 495 | ADMINISTRACJA
392-03-2020-074 | Fotel | 28.09.2020 | 1 | 264 | ODDZIAŁ REHABILITACJI
392-03 | Fotel | 02.05.2004 | 2 | 1.04 | APTEKA
392-03 | Fotel | 31.12.2004 | 2 | 1.54 | KORYTARZ
392-03 | Fotel | 16.11.2017 | 1 | 299 | ODDZIAŁ REHABILITACJI
392-03 | Fotel | 31.12.2004 | 2 | 1.54 | KORYTARZ
392-03-2020-075 | Fotel | 28.09.2020 | 2 | 527.98 | PODSTAWOWA OPIEKA ZDROWOTNA W CHOSZCZNIE- NOCNA I ŚWIĄTECZNA
392-03 | Fotel BAJKA brąz i płozy /orzech/ | 02.03.2013 | 2 | 398.42 | ODDZIAŁ OIOM
392-03-2019-035 | Fotel biurowy obrotowy | 31.01.2019 | 1 | 270.6 | PORADNIA UROLOGICZNA
392-03-2019-031 | Fotel biurowy obrotowy | 31.01.2019 | 2 | 541.2 | PORADNIA LARYNGOLOGICZNA
392-03-2019-166 | Fotel biurowy obrotowy | 31.07.2019 | 2 | 541.2 | REJESTRACJA
392-03-2019-037 | Fotel biurowy obrotowy | 31.01.2019 | 1 | 270.6 | PORADNIA DIABETOLOGICZNA
392-03-2019-036 | Fotel biurowy obrotowy | 31.01.2019 | 1 | 270.6 | PORADNIA ENDOKRYNOLOGICZNA
392-03-2019-072 | Fotel biurowy obrotowy | 28.03.2019 | 2 | 541.2 | PORADNIA ORTOPEDYCZNA
392-03-2019-039 | Fotel biurowy obrotowy | 31.01.2019 | 1 | 270.6 | ODDZIAŁ HEMODIALIZ
392-03-2019-032 | Fotel biurowy obrotowy | 31.01.2019 | 2 | 541.2 | PORADNIA KARDIOLOGICZNA
392-03-2019-034 | Fotel biurowy obrotowy | 31.01.2019 | 1 | 270.6 | ODDZIAŁ REHABILITACJI
392-03-2019-033 | Fotel biurowy obrotowy | 31.01.2019 | 1 | 270.6 | PORADNIA MEDYCYNY PRACY
392-03-2019-038 | Fotel biurowy obrotowy | 31.01.2019 | 1 | 270.6 | ODDZIAŁ DZIECIĘCY
392-03-2019-033 | Fotel biurowy obrotowy | 31.01.2019 | 1 | 270.6 | PORADNIA OKULISTYCZNA
392-03-2018-102 | Fotel czarny | 27.07.2018 | 2 | 420 | ODDZIAŁ REHABILITACJI
392-03 | Fotel FIGO | 14.06.2005 | 1 | 370 | ODDZIAŁ DZIECIĘCY
392-03-2019-139 | Fotel JEFF brązowy | 11.06.2019 | 1 | 1119 | ODDZIAŁ REHABILITACJI
392-03-2019-223 | Fotel TIROL | 20.11.2019 | 1 | 319 | PRACOWNIA USG
392-03 | Fotel WIRE | 07.04.2017 | 1 | 299 | ODDZIAŁ REHABILITACJI
392-03 | Fotel WIRE gab.opisowy Czyrko | 22.06.2016 | 1 | 290 | PRAC.TOMOGRAF.
392-03 | Fotel ZICCO | 31.03.2007 | 1 | 347 | ODDZIAŁ OIOM
392-03-2021-008 | Fotel | 18.03.2021 | 1 | 309 | ODDZIAŁ POŁOŻNICZY
392-03-2020-009 | Garnek | 12.02.2020 | 3 | 960 | KUCHNIA
392-03 | Garnek CH 11107 | 21.11.2012 | 1 | 376.36 | KUCHNIA
392-03-2020-004 | Garnek elektryczny HYUNDAI | 21.01.2020 | 1 | 399 | BLOK OPERACYJNY
392-03-2019-052 | Garnek wysoki 40cm | 22.02.2019 | 1 | 475.17 | KUCHNIA
392-03 | Gaśnica | 09.02.2004 | 1 | 0.76 | KUCHNIA
392-03 | Gaśnica | 13.12.2004 | 1 | 0.07 | ODDZIAŁ POŁOŻNICZY
392-03 | Gaśnica | 30.12.2004 | 2 | 0.08 | APTEKA
392-03 | Gaśnica | 01.02.2004 | 2 | 0.14 | APTEKA
392-03 | Gaśnica | 31.12.2004 | 1 | 0.03 | LABORATORIUM
392-03 | Gaśnica pianowa | 30.12.2004 | 2 | 0.14 | ODDZIAŁ DZIECIĘCY
392-03 | Gilotyna | 13.12.2010 | 1 | 488 | RUM
392-03-2018-010 | Głośnik LOGITECH | 05.02.2018 | 1 | 159 | PORADNIA GINEKOLOGICZNA
392-03 | Grzejnik | 29.12.2004 | 1 | 200 | ODDZIAŁ GINEKOLOGICZNY
392-03 | Grzejnik | 29.12.2004 | 1 | 200 | ODDZIAŁ GINEKOLOGICZNY
392-03 | Grzejnik olejowy | 18.11.2004 | 1 | 187.87 | PORADNIA MEDYCYNY PRACY
392-03 | Kalkulator | 31.12.2004 | 1 | 113.4 | ADMINISTRACJA
392-03 | Kalkulator | 03.12.2004 | 1 | 25 | ODDZIAŁ NOWORODKOWY
392-03 | Kalkulator | 31.12.2004 | 1 | 170 | ADMINISTRACJA
392-03 | Kalkulator | 15.11.2004 | 1 | 234.8 | APTEKA
392-03 | Kalkulator | 31.12.2004 | 1 | 40.62 | ADMINISTRACJA
392-03 | Kanapa | 18.06.2004 | 1 | 1.97 | ODDZIAŁ NOWORODKOWY
392-03 | Kanapa | 29.05.2006 | 1 | 520 | ODDZIAŁ RATOWNICTWA MEDYCZNEGO
392-03 | Kanapa | 27.04.2005 | 1 | 660 | ODDZIAŁ DZIECIĘCY
392-03 | Kanapa | 02.04.2009 | 1 | 380 | ODDZIAŁ RATOWNICTWA MEDYCZNEGO
392-03 | Kanapa | 29.01.2015 | 1 | 599 | ODDZIAŁ DZIECIĘCY
392-03 | Kanapa | 08.10.2015 | 2 | 1238 | ODDDZIAŁ CHIRURGICZNY
392-03 | Kanapa | 28.10.2009 | 1 | 520 | ODDDZIAŁ WEWNĘTRZNY
392-03-2021-087 | Kanapa | 16.12.2021 | 1 | 1150 | ODDZIAŁ REHABILITACJI
392-03 | Kanapa | 02.09.2004 | 1 | 1000 | ODDZIAŁ DZIECIĘCY
392-03 | Kanapa | 28.01.2004 | 1 | 220 | ODDZIAŁ POŁOŻNICZY
392-03 | Kanapa | 06.05.2010 | 1 | 599 | ODDDZIAŁ CHIRURGICZNY
392-03-2021-086 | Kanapa | 16.12.2021 | 1 | 1290 | ODDZIAŁ REHABILITACJI
392-03-2019-179 | Kanapa ALISA | 19.08.2019 | 1 | 1200 | LABORATORIUM
392-03 | Kanapa DOMINO | 23.03.2015 | 1 | 799 | ODDZIAŁ GINEKOLOGICZNY
392-03 | Kanapa FIGO | 28.07.2005 | 1 | 570 | ODDZIAŁ DZIECIĘCY
392-03-2019-241 | Kartoteka metalowa | 31.12.2019 | 9 | 9515.7 | REJESTRACJA
392-03 | Kartoteka metalowa | 08.03.2017 | 1 | 888.7 | PORADNIA GINEKOLOGICZNA
392-03 | Kartoteka metalowa | 22.04.2010 | 3 | 2681.97 | PORADNIA GINEKOLOGICZNA
392-03-2019-242 | Kartoteka metalowa | 31.12.2019 | 1 | 1057.38 | PORADNIA DIABETOLOGICZNA
392-03 | Kartoteka metalowa jednorzędna | 12.08.2015 | 1 | 838.74 | PORADNIA GINEKOLOGICZNA
392-03 | Kartoteka metalowa jednorzędna | 12.08.2015 | 1 | 838.73 | PORADNIA GINEKOLOGICZNA
392-03 | Kasa fiskalna farex SZAFIR | 29.04.2011 | 1 | 1190 | ADMINISTRACJA
392-03-2018-021 | Kasa fiskalna POSNET BING | 07.03.2018 | 1 | 1699 | ADMINISTRACJA
392-03 | Kasa pancerna | 31.12.2004 | 1 | 0.15 | ADMINISTRACJA
392-03 | Kasa pancerna | 04.11.2004 | 1 | 0.25 | APTEKA
392-03 | Kaseta metalowa | 17.11.2004 | 1 | 87.9 | ODDDZIAŁ WEWNĘTRZNY
392-03 | Kaseta metalowa | 07.10.2004 | 1 | 0.39 | BLOK OPERACYJNY
392-03 | Kaseta metalowa | 07.11.2004 | 1 | 0.11 | APTEKA
392-03 | Kaseta metalowa | 30.06.2004 | 1 | 0.03 | PORADNIA CHIRURGICZNA
392-03-2018-141 | Kątownik E32 | 26.10.2018 | 1 | 30.75 | ODDZIAŁ NOWORODKOWY
392-03 | Klimator AC1070BW AIRTEK | 02.06.2017 | 1 | 379 | ODDZIAŁ REHABILITACJI
392-03 | Klimatyzator bud.nr 7 fizykoterapia | 13.10.2013 | 1 | 2900 | ODDZIAŁ REHABILITACJI
392-03 | Klimatyzator AC140E przenośny | 09.12.2013 | 1 | 1793 | ODDZIAŁ REHABILITACJI
392-03-2018-118 | Klimatyzator ELECTROLUX EXP przenośny | 03.08.2018 | 1 | 1699 | PORADNIA GINEKOLOGICZNA
392-03 | Klimatyzator gab. lek. I piętro. | 30.06.2012 | 1 | 2300 | ODDDZIAŁ WEWNĘTRZNY
392-03-2020-071 | Klimatyzator Gree | 26.08.2020 | 1 | 7533.75 | PRAC.TOMOGRAF.
392-03-2020-072 | Klimatyzator Gree | 26.08.2020 | 1 | 7533.75 | PRAC.TOMOGRAF.
392-03 | Klimatyzator przenośny GREE | 12.06.2008 | 1 | 2135 | LABORATORIUM
392-03-2020-060 | Klimatyzator SAMSUNG SPLIT | 24.05.2020 | 1 | 6744.5 | KOSZTY INFORMATYCZNE
392-03-2020-058 | Klimatyzator SAMSUNG SPLIT | 24.05.2020 | 1 | 6744.5 | PORADNIA KARDIOLOGICZNA
392-03-2020-059 | Klimatyzator SAMSUNG SPLIT | 24.05.2020 | 1 | 6744.5 | ODDZIAŁ REHABILITACJI
392-03-2021-032 | Klimatyzator sekretariat, gabinet lek. | 01.06.2021 | 1 | 8892.9 | ODDDZIAŁ WEWNĘTRZNY
392-03-2019-205 | Klimatyzator SINCLAIR | 18.10.2019 | 1 | 4858 | PRACOWNIA USG
392-03-2018-061 | Klimatyzator Snclar ASH09 pracownia Echo-serca | 21.05.2018 | 1 | 3400 | ODDDZIAŁ WEWNĘTRZNY
392-03-2019-109 | Klimatyzator SPLIT gab lekarzy | 04.05.2019 | 1 | 6606.99 | ODDZIAŁ REHABILITACJI
392-03-2019-111 | Klimatyzator SPLIT izba oddz.wew | 05.05.2019 | 1 | 6107 | ODDDZIAŁ WEWNĘTRZNY
392-03-2019-141 | Klimatyzator SPLIT sala intensywnej terapii | 01.07.2019 | 1 | 7000 | ODDDZIAŁ WEWNĘTRZNY
392-03 | Klimatyzator Split sinclair 2,8KW | 31.12.2012 | 1 | 2576 | RUM
392-03-2019-110 | Klimatyzator SPLIT | 04.05.2019 | 1 | 6107 | APTEKA
392-03 | Kloc masarski drewniany 400x400x150mm HENDI 505625 | 11.02.2015 | 1 | 437.2 | KUCHNIA
392-03-2019-011 | Klucz krzyżakowy | 10.01.2019 | 1 | 56 | WARSZTATY
392-03-2020-067 | Klucz nastawny | 30.07.2020 | 1 | 27.1 | PORTIERNIA
392-03-2019-014 | Klucz nastawny do rur | 10.01.2019 | 1 | 40 | WARSZTATY
392-03-2020-069 | Klucze płasko-oczkowe | 30.07.2020 | 1 | 115.01 | PORTIERNIA
392-03 | Koc gaśniczy | 09.02.2004 | 1 | 0.25 | APTEKA
392-03-2020-066 | Kombinerki | 30.07.2020 | 1 | 23 | PORTIERNIA
392-03 | Komoda | 23.12.2004 | 1 | 226 | ODDZIAŁ GINEKOLOGICZNY
392-03 | Komoda | 19.03.2007 | 1 | 300 | PRAC.TOMOGRAF.
392-03 | Komoda | 20.08.2009 | 1 | 825.55 | ODDZIAŁ REHABILITACJI
392-03 | Komoda | 19.03.2007 | 1 | 550 | PRAC.TOMOGRAF.
392-03 | Komoda | 25.09.2017 | 1 | 499 | PODSTAWOWA OPIEKA ZDROWOTNA W CHOSZCZNIE- NOCNA I ŚWIĄTECZNA
392-03 | Komoda | 03.11.2009 | 1 | 209 | ODDDZIAŁ WEWNĘTRZNY
392-03 | Komoda | 18.03.2010 | 1 | 540 | ODDDZIAŁ WEWNĘTRZNY
392-03 | Komoda 4-szufladowa limba jasna | 02.03.2013 | 1 | 283.4 | ODDZIAŁ OIOM
392-03-2018-108 | Komoda jednodrzwiowa | 02.08.2018 | 1 | 315 | ODDZIAŁ REHABILITACJI
392-03 | Komoda K2-20 | 24.02.2017 | 1 | 295 | ODDZIAŁ OIOM
392-03 | Komputer | 30.11.2017 | 1 | 2357.91 | LABORATORIUM
392-03 | Komputer-E-CHO G645P/4GD nr 3 bud 7 Pliszka | 31.12.2012 | 1 | 1890.29 | ODDZIAŁ REHABILITACJI
392-03 | Komputer nr ew 57Kędys | 16.08.2017 | 1 | 2740.44 | ODDZIAŁ REHABILITACJI
392-03 | Komputer nr ew 58 pielęgniarki IIp | 16.08.2017 | 1 | 2740.44 | ODDDZIAŁ WEWNĘTRZNY
392-03 | Komputer 23 sekret i 24 Ratajczak | 18.03.2015 | 2 | 4063.92 | ODDZIAŁ REHABILITACJI
392-03-2019-116 | Komputer nr 75 ,76,77 gab lekarski | 21.05.2019 | 3 | 10782.18 | ODDDZIAŁ CHIRURGICZNY
392-03-2019-003 | Komputer 200AIO nr73 | 08.01.2019 | 1 | 3004.89 | PORADNIA UROLOGICZNA
392-03-2021-039 | Komputer Acer nr.96 | 24.08.2021 | 1 | 4560.84 | ADMINISTRACJA
392-03-2019-070 | Komputer ALL In One nr74 | 28.03.2019 | 1 | 3594.06 | PORADNIA ORTOPEDYCZNA
392-03 | Komputer E-cho G645P 500GB/4GD/DVDRW 392-03/1/2 | 31.12.2012 | 1 | 1890.29 | ODDZIAŁ GINEKOLOGICZNY
392-03 | Komputer FX-4100/2GB/500GB/960GM-GS nr7 | 17.04.2013 | 1 | 1835.16 | ODDZIAŁ OIOM
392-03 | Komputer FX-4100/2GB/500GB/960GM-GS nr ks 8 | 14.06.2013 | 1 | 1835.16 | PRACOWNIA RTG -PRZYCHODNIA
392-03 | Komputer fx-4100/2GB/50GB//960-GS nr4 WIN7 PROF.64BIT MONITOR | 04.03.2013 | 1 | 1835.16 | PODSTAWOWA OPIEKA ZDROWOTNA W CHOSZCZNIE- NOCNA I ŚWIĄTECZNA
392-03 | Komputer FX-4100/2GB/960GM-GS nr5 monitor | 04.03.2013 | 1 | 1835.16 | ODDDZIAŁ CHIRURGICZNY
392-03-2020-052 | Komputer HP All in One nr 84 | 06.05.2020 | 1 | 3795.78 | ODDZIAŁ OIOM
392-03-2020-053 | Komputer HP All in One nr 85 | 06.05.2020 | 1 | 3795.78 | ODDZIAŁ RATOWNICTWA MEDYCZNEGO
392-03-2020-054 | Komputer HP All in One nr 86 | 06.05.2020 | 1 | 3795.78 | ODDZIAŁ REHABILITACJI
392-03-2020-055 | Komputer HP All in One nr 87 | 06.05.2020 | 1 | 3795.78 | ADMINISTRACJA
392-03-2020-056 | Komputer HP All in One nr 88 | 06.05.2020 | 1 | 3795.78 | ADMINISTRACJA
392-03-2020-057 | Komputer HP All in One nr 89 | 06.05.2020 | 1 | 3795.78 | ODDZIAŁ GINEKOLOGICZNY
392-03-2022-011 | Komputer HP NR. 104 | 18.03.2022 | 1 | 3777.33 | KOSZTY INFORMATYCZNE
392-03-2022-006 | Komputer HP NR. 99 | 15.03.2022 | 1 | 3777.33 | ODDDZIAŁ WEWNĘTRZNY
392-03-2022-007 | Komputer HP NR.100 | 15.03.2022 | 1 | 3777.33 | ODDZIAŁ REHABILITACJI
392-03-2022-008 | Komputer HP NR.101 | 15.03.2022 | 1 | 3777.33 | KOSZTY INFORMATYCZNE
392-03-2022-009 | Komputer HP NR.102 | 15.03.2022 | 1 | 3777.33 | ADMINISTRACJA
392-03-2022-010 | Komputer HP NR.103 | 18.03.2022 | 1 | 3777.33 | KOSZTY INFORMATYCZNE
392-03-2022-012 | Komputer HP NR.105 | 18.03.2022 | 1 | 3777.33 | KOSZTY INFORMATYCZNE
392-03-2021-022 | Komputer HP nr.93 | 27.05.2021 | 1 | 3777.33 | ODDZIAŁ HEMODIALIZ
392-03-2020-064 | Komputer HP ProOne nr 90 | 27.07.2020 | 1 | 3795.78 | ODDZIAŁ HEMODIALIZ
392-03-2020-065 | Komputer HP ProOne nr 91 | 27.07.2020 | 1 | 3795.78 | PORADNIA KARDIOLOGICZNA
392-03 | Komputer i3-3240/4GB/500GB nr 9 monitor PHILIPS 200V4LAB LED19,5 | 05.03.2014 | 1 | 1960 | PRACOWNIA USG
392-03 | Komputer i3-3240/4GB/500GB HDD nr 19 | 08.12.2014 | 1 | 1090 | ADMINISTRACJA
392-03 | Komputer i3-3240/4GB/500GB HDD nr18 | 29.10.2014 | 1 | 1090 | ODDZIAŁ GINEKOLOGICZNY
392-03 | Komputer i3-3240/4GB/500GB HDD/WIN7PRO nr 16 | 07.05.2014 | 1 | 1960 | ADMINISTRACJA
392-03 | Komputer i3-3240/4GB/500GB HDD/WIN7PROF nr 15 | 07.05.2014 | 1 | 1960 | ODDZIAŁ GINEKOLOGICZNY
392-03 | Komputer i3-3240/4GB/500GB HDD/WIN7PROF nr17 | 07.05.2014 | 1 | 1960 | ADMINISTRACJA
392-03 | Komputer i3-3240/4GB/GB UDD nr 12 monitor PHILIPS 200V4LAB LED | 21.03.2014 | 1 | 1960 | PORADNIA CHIRURGICZNA
392-03 | Komputer i3-4150 4GB 256GB SSD nr 37 | 16.02.2016 | 1 | 2644.5 | ADMINISTRACJA
392-03 | Komputer i3-4150 4GB 256GB SSD nr36 | 16.02.2016 | 1 | 2644.5 | ADMINISTRACJA
392-03 | Komputer i5-3340/08GB/ITB nr 10 monitor PHILIPS 200V4LAB LED19,5 | 05.03.2014 | 1 | 2625 | RUM
392-03-2018-145 | Komputer LENOVO M83z Aid 67 piętro I | 26.09.2018 | 1 | 3004.89 | PORADNIA OKULISTYCZNA
392-03 | Komputer Lenovo S510 | 19.07.2017 | 1 | 823.34 | ODDZIAŁ NOWORODKOWY
392-03 | Komputer Lenowo | 11.12.2017 | 1 | 2740.44 | PRAC.TOMOGRAF.
392-03 | Komputer Lenowo nr 61 Wiewiórkowska A. | 11.12.2017 | 1 | 2740.44 | ODDDZIAŁ WEWNĘTRZNY
392-03 | Komputer Lenowo M83 | 12.07.2017 | 1 | 2740.44 | ODDZIAŁ GINEKOLOGICZNY
392-03 | Komputer Lenowo M83 | 12.07.2017 | 1 | 2740.44 | ODDZIAŁ OIOM
392-03-2018-127 | Komputer LNOVO M83z AiO piętr 68 piel piętro II-gie | 26.09.2018 | 1 | 3004.89 | PORADNIA GINEKOLOGICZNA
392-03 | Komputer NOTEBOOK HP635 392-03/3 | 31.12.2012 | 1 | 1650 | PORADNIA NEFROLOGICZNA
392-03 | Komputer nr 20 RTG rejestracja | 03.03.2015 | 1 | 2031.96 | PRACOWNIA RTG -PRZYCHODNIA
392-03 | Komputer nr 21 oddz dziecięcy pielęgniarki | 03.03.2015 | 1 | 2031.96 | ODDZIAŁ DZIECIĘCY
392-03 | Komputer nr 22 Buchajczyk A. | 18.03.2015 | 1 | 2031.96 | LABORATORIUM
392-03 | Komputer nr 25 prac RTG rejestracja | 18.03.2015 | 1 | 2031.96 | PRACOWNIA RTG -PRZYCHODNIA
392-03 | Komputer PC i3 z systemem nr 35 | 26.11.2015 | 1 | 2031.96 | EPIDEMIOLOGIA
392-03 | Komputer PC i3 z systemem Pliszka A. bud.nr6 | 02.07.2015 | 1 | 2031.96 | ODDZIAŁ REHABILITACJI
392-03 | Komputer PC i3 z systemem NR 31 | 23.07.2015 | 1 | 2031.96 | LABORATORIUM
392-03 | Komputer PC i3 z systemem nr 34 w gab lekarzy | 21.10.2015 | 1 | 2423.1 | ODDZIAŁ OIOM
392-03 | Komputer PC i3 z systrmem nr 33 | 21.10.2015 | 1 | 2031.96 | ODDZIAŁ DZIECIĘCY
392-03-2019-122 | Komputer PC nr 78 Buchajczyk | 31.05.2019 | 1 | 4229.97 | PORADNIA NEFROLOGICZNA
392-03-2021-037 | Komputer PC nr. 95 | 24.08.2021 | 1 | 3777.33 | ADMINISTRACJA
392-03-2021-023 | Komputer PC nr.94 | 28.06.2021 | 1 | 3777.33 | ADMINISTRACJA
392-03-2021-056 | Komputer PC nr.97 | 28.09.2021 | 1 | 3777.33 | ODDZIAŁ REHABILITACJI
392-03-2021-052 | Komputer PC nr.98 | 03.09.2021 | 1 | 3777.33 | ODDZIAŁ DZIECIĘCY
392-03-2020-018 | Komputer PC typ AII In One nr 83 | 23.03.2020 | 1 | 3594.06 | LABORATORIUM
392-03-2019-195 | Komputer PC typ ALL In One nr79 | 14.10.2019 | 1 | 3594.06 | PRACOWNIA RTG -PRZYCHODNIA
392-03-2019-234 | Komputer PC typ All ln One | 13.12.2019 | 1 | 3594.06 | ADMINISTRACJA
392-03-2020-010 | Komputer PC typu ALL In One nr 82 | 14.02.2020 | 1 | 3594.06 | LABORATORIUM
392-03-2020-113 | Komputer PC typu All In One nr 92 | 10.12.2020 | 1 | 3795.78 | ODDZIAŁ GINEKOLOGICZNY
392-03-2019-193 | Komputer PCLenowo V520 +monitor nr 80 | 14.10.2019 | 1 | 2872.05 | PRACOWNIA GASTROENTEROLOGICZNA
392-03 | Komputer pielęgniarki bud.6 nr 27,bud7 IIP dyż.piel. nr 28. bud 8 gad.lek nr 29 | 17.04.2015 | 3 | 6095.88 | ODDZIAŁ REHABILITACJI
392-03 | Komputer PO i3 z systemem nr 32 | 14.09.2015 | 1 | 2031.96 | ADMINISTRACJA
392-03-2018-086 | Komputer st LENOVO nr 66 gabinet | 06.06.2018 | 1 | 3004.89 | ODDZIAŁ RATOWNICTWA MEDYCZNEGO
392-03-2018-085 | Komputer st Lenowo nr 65 lek Pietrusińska | 06.06.2018 | 1 | 3004.89 | ODDDZIAŁ WEWNĘTRZNY
392-03-2018-036 | Komputer stacjonarny Lenovo /Szczucki/ nr 62 | 03.04.2018 | 1 | 3004.89 | ODDDZIAŁ CHIRURGICZNY
392-03-2018-063 | Komputer stacjonarny Lenovo nr 64 /Huet/ | 25.05.2018 | 1 | 3004.89 | PORADNIA GINEKOLOGICZNA
392-03-2018-037 | Komputer stacjonarny Lenowo /Misiejuk/ nr 63 | 03.04.2018 | 1 | 3004.89 | ODDZIAŁ REHABILITACJI
392-03-2018431 | Komputer stacjonarny nr 69 Por.Chirurgiczna | 07.12.2018 | 1 | 3004.89 | PORADNIA CHIRURGICZNA
392-03-2018-432 | Komputer stacjonarny nr 70 Por.Laryngologiczna | 07.12.2018 | 1 | 3004.89 | PORADNIA LARYNGOLOGICZNA
392-03-2018-433 | Komputer stacjonarny nr 71 Por.Diabetologiczna | 07.12.2018 | 1 | 3004.89 | PORADNIA DIABETOLOGICZNA
392-03-2018-434 | Komputer stacjonarny nr 72 Por.Endokrynologiczna | 07.12.2018 | 1 | 3004.89 | PORADNIA ENDOKRYNOLOGICZNA
392-03 | Komputer SUNTAR i34170B256 monitor PHILIPS nr42 | 13.04.2016 | 1 | 2571.93 | ADMINISTRACJA
392-03 | Komputer SUNTAR I34170B256 nr 43 dr.Czyrko | 13.06.2016 | 1 | 2571.93 | PRAC.TOMOGRAF.
392-03 | Komputer SUNTAR I3417B256 nr 44 sekretariat | 13.06.2016 | 1 | 2571.93 | ODDDZIAŁ WEWNĘTRZNY
392-03 | Komputer SUNTAR PC I34170 OB256 nr 52 | 15.09.2016 | 1 | 2571.93 | ADMINISTRACJA
392-03 | Komputer SUNTAR PC I34170 OB256 nr51 | 15.09.2016 | 1 | 2571.93 | ADMINISTRACJA
392-03 | Komputer SUNTAR PC i341700B256 sekretariat 45 gab lek.46 | 21.06.2016 | 2 | 5143.86 | ODDDZIAŁ CHIRURGICZNY
392-03 | Komputer SUNTAR PC I34170B256 | 06.07.2016 | 1 | 2571.93 | ODDDZIAŁ CHIRURGICZNY
392-03 | Komputer SUNTAR PC i34170B256 .monitor PHILIPS nr41 | 13.04.2016 | 1 | 2571.93 | ADMINISTRACJA
392-03 | Komputer SUNTAR PC I34170B256 nr 47 | 06.07.2016 | 1 | 2571.93 | APTEKA
392-03 | Komputer SUNTAR PC I34170B256 nr 53 przeznaczony do monitoringu | 02.11.2016 | 1 | 2571.93 | ODDZIAŁ DZIECIĘCY
392-03 | Komputer SUNTAR PC I34170B256 nr 54 | 09.02.2017 | 1 | 2571.93 | REJESTRACJA
392-03 | Komputer SUNTAR PC I34170B256 z monitorem nr 39 | 20.05.2016 | 1 | 2571.93 | REJESTRACJA
392-03 | Komputer SUNTAR PC I34170B256 z monitorem nr 40 | 20.05.2016 | 1 | 2571.93 | ADMINISTRACJA
392-03 | Komputer SUNTAR PC I34170B256 z monitorem nr 50 | 09.08.2016 | 1 | 3209.07 | ADMINISTRACJA
392-03 | Komputer SUNTAR PO 134170B256 Philips nr 38 | 14.03.2016 | 1 | 2571.93 | ADMINISTRACJA
392-03 | Komputer zestaw i3-3240/4GB/500GB/WIN7PROF64bit nr 14 | 22.05.2014 | 1 | 1960 | PORADNIA LARYNGOLOGICZNA
392-03 | Komputer zestaw nr 26 reh.Izba przyjęć | 29.05.2015 | 1 | 2031.96 | ODDZIAŁ REHABILITACJI
392-03-2021-059 | Kontener | 15.09.2021 | 1 | 584.25 | ADMINISTRACJA
392-03-2021-049 | Kontener | 31.08.2021 | 1 | 344.4 | ADMINISTRACJA
392-03-2018-140 | Kontener czteroszufladowy kol brzoza | 26.10.2018 | 1 | 547.35 | ODDZIAŁ NOWORODKOWY
392-03-2019-190 | Kontener czteroszufladowy kol.brzoza i kątownik E32 | 26.09.2019 | 1 | 596.55 | PORADNIA NEFROLOGICZNA
392-03-2019-211 | Kontener KH26 klon popiel | 22.10.2019 | 1 | 485.85 | PRACOWNIA USG
392-03-2018-067 | Kontener KKT74 | 28.05.2018 | 1 | 608.85 | ADMINISTRACJA
392-03-2018-453 | Kontener klon/popiel | 18.12.2018 | 4 | 1918.8 | ADMINISTRACJA
392-03 | Kontener kol.orzech | 19.10.2016 | 2 | 861 | ADMINISTRACJA
392-03 | Kontener mobilny buk/popiel | 03.07.2017 | 1 | 405.9 | ADMINISTRACJA
392-03 | Kontener mobilny KH13 kol calvados | 02.04.2017 | 2 | 762.6 | PORADNIA GINEKOLOGICZNA
392-03-2019-156 | Kontener mobilny popiel | 18.07.2019 | 1 | 627.3 | ADMINISTRACJA
392-03 | Kontener mobilny VKH13 orzech | 30.12.2016 | 6 | 2214 | RUM
392-03 | Kontener orzech | 19.10.2016 | 1 | 430.5 | ADMINISTRACJA
392-03 | Kontener przybiurkowy KKT74 | 09.11.2017 | 1 | 608.85 | ADMINISTRACJA
392-03 | Kontener przybiurkowy KKT74 | 09.11.2017 | 1 | 608.85 | ADMINISTRACJA
392-03-2018-457 | Kontener VKH13 kol klon/popiel | 18.12.2018 | 2 | 848.7 | ADMINISTRACJA
392-03 | Kosa spalinowaMCC722LS | 26.06.2014 | 1 | 699 | WARSZTATY
392-03 | Kosiarka H-JET 55S | 18.06.2007 | 1 | 1599 | WARSZTATY
392-03 | Kosiarka OLEOMAC | 27.07.2016 | 1 | 1399 | WARSZTATY
392-03-2019-064 | Kosz anntyseptyczny biały | 22.03.2019 | 2 | 242.92 | PORADNIA ORTOPEDYCZNA
392-03-2019-074 | Kosz anntyseptyczny biały 20l | 04.04.2019 | 10 | 1214.6 | ODDZIAŁ REHABILITACJI
392-03-2019-113 | Kosz antyseptic biały | 10.05.2019 | 14 | 1700.44 | ODDZIAŁ REHABILITACJI
392-03-2019-093 | Kosz antyseptyczny baiały | 12.04.2019 | 5 | 712.05 | ODDDZIAŁ CHIRURGICZNY
392-03-2019-095 | Kosz antyseptyczny baiały | 12.04.2019 | 2 | 284.82 | ODDZIAŁ REHABILITACJI
392-03-2019-066 | Kosz antyseptyczny biały | 22.03.2019 | 4 | 485.84 | ODDZIAŁ REHABILITACJI
392-03-2019-065 | Kosz antyseptyczny biały | 22.03.2019 | 2 | 242.92 | PORADNIA ENDOKRYNOLOGICZNA
392-03-2019-154 | Kosz biały antyseptic | 12.07.2019 | 15 | 2546.1 | ODDZIAŁ REHABILITACJI
392-03-2020-013 | Kosz f613FPP | 03.03.2020 | 12 | 1741.68 | ODDZIAŁ REHABILITACJI
392-03-2020-014 | Kosz f613FPP | 16.03.2020 | 12 | 1741.68 | ODDZIAŁ REHABILITACJI
392-03-2019-197 | Kosz F614AG | 03.10.2019 | 13 | 1838.85 | ODDZIAŁ REHABILITACJI
392-03-2018-163 | Kosz na cewniki pojedynczy | 15.11.2018 | 4 | 1230 | ODDZIAŁ OIOM
392-03-2018-137 | Kosz na cewniki pojedyńczy 90x40 | 11.10.2018 | 2 | 615 | BLOK OPERACYJNY
392-03-2021-042 | Kosz na śmieci | 11.08.2021 | 2 | 1042.44 | ODDDZIAŁ CHIRURGICZNY
392-03 | Kosz na śmieci | 22.09.2004 | 2 | 11.1 | PRACOWNIA GASTROENTEROLOGICZNA
392-03-2021-069 | Kosz na śmieci | 26.11.2021 | 1 | 516.53 | ODDZIAŁ OIOM
392-03-2021-068 | Kosz na śmieci | 26.11.2021 | 5 | 2582.7 | ODDZIAŁ OIOM
392-03 | Kosz na śmieci | 08.12.2004 | 4 | 139.08 | ODDZIAŁ GINEKOLOGICZNY
392-03-2020-063 | Kosz na śmieci | 05.06.2020 | 4 | 580.56 | ODDZIAŁ REHABILITACJI
392-03-2020-062 | Kosz na śmieci | 05.06.2020 | 1 | 145.14 | LABORATORIUM
392-03-2020-032 | Kosz na śmieci | 29.05.2020 | 3 | 1475.82 | FIZYKOTERAPIA
392-03-2020-031 | Kosz na śmieci | 29.05.2020 | 1 | 491.93 | FIZYKOTERAPIA
392-03-2021-043 | Kosz na śmieci | 11.08.2021 | 1 | 521.23 | ODDDZIAŁ CHIRURGICZNY
392-03-2021-041 | Kosz na śmieci | 11.08.2021 | 6 | 959.4 | ODDZIAŁ REHABILITACJI
392-03-2021-035 | Kosz na śmieci | 05.08.2021 | 7 | 1119.3 | ODDZIAŁ REHABILITACJI
392-03-2021-053 | Kosz na śmieci | 07.09.2021 | 3 | 1475.82 | ODDZIAŁ REHABILITACJI
392-03-2019-041 | Kosz na śmieci 40l | 05.02.2019 | 3 | 1291.5 | ODDZIAŁ REHABILITACJI
392-03-2019-068 | Kosz na śmieci 40l | 25.03.2019 | 4 | 1722 | ODDZIAŁ REHABILITACJI
392-03-2018-128 | Kosz na śmieci 40l | 27.09.2018 | 3 | 1291.5 | ODDZIAŁ REHABILITACJI
392-03-2018-129 | Kosz na śmieci 40l | 27.09.2018 | 2 | 861 | BLOK OPERACYJNY
392-03-2018-004 | Kosz na śmieci simolehuman slim 40 l | 12.01.2018 | 1 | 430.5 | ODDZIAŁ REHABILITACJI
392-03-2018-002 | Kosz na śmieci simolehuman slim 40 l | 12.01.2018 | 1 | 430.5 | ODDZIAŁ RATOWNICTWA MEDYCZNEGO
392-03-2018-003 | Kosz na śmieci simolehuman slim 40 l | 12.01.2018 | 1 | 430.5 | ODDZIAŁ RATOWNICTWA MEDYCZNEGO
392-03-2018-005 | Kosz na śmieci simolehuman slim 40 l | 12.01.2018 | 1 | 430.5 | ODDZIAŁ REHABILITACJI
392-03-2018-006 | Kosz na śmieci simolehuman slim 40 l | 12.01.2018 | 1 | 430.5 | ODDZIAŁ REHABILITACJI
392-03-2018-046 | Kosz na śmieci simplehuman | 10.04.2018 | 4 | 1722 | ODDZIAŁ GINEKOLOGICZNY
392-03-2018-159 | Kosz na śmieci simplehuman | 09.11.2018 | 1 | 430.5 | ODDZIAŁ REHABILITACJI
392-03 | Kosz na śmieci simplehuman | 27.07.2017 | 2 | 861 | PORADNIA KARDIOLOGICZNA
392-03-2019-186 | Kosz na śmieci simplehuman 40l | 27.09.2019 | 3 | 1291.5 | BLOK OPERACYJNY
392-03-2018-096 | Kosz na śmieci simplehuman 40l | 19.07.2018 | 3 | 1291.5 | ODDZIAŁ OIOM
392-03-2018-138 | Kosz na śmieci simplehuman 40l | 11.10.2018 | 1 | 430.5 | ODDZIAŁ REHABILITACJI
392-03-2018-103 | Kosz okrągły FREDOM FRECH biały | 30.07.2018 | 6 | 662.34 | ODDDZIAŁ CHIRURGICZNY
392-03-2019-175 | Kosz plastikowy | 08.08.2019 | 2 | 242.92 | PORADNIA LARYNGOLOGICZNA
392-03-2019-216 | Kosz plastikowy | 30.10.2019 | 11 | 1610.07 | PRAC.TOMOGRAF.
392-03-2019-215 | Kosz plastikowy | 30.10.2019 | 7 | 1024.59 | ODDZIAŁ REHABILITACJI
392-03-2019-214 | Kosz plastikowy | 30.10.2019 | 6 | 878.22 | ODDZIAŁ GINEKOLOGICZNY
392-03-2019-224 | Kosz plastikowy | 21.11.2019 | 3 | 435.42 | PRACOWNIA USG
392-03-2019-225 | Kosz plastikowy | 21.11.2019 | 3 | 435.42 | KUCHNIA
392-03-2019-177 | Kosz plastikowy | 08.08.2019 | 2 | 242.92 | PRACOWNIA RTG -PRZYCHODNIA
392-03-2019-174 | Kosz plastikowy | 08.08.2019 | 5 | 607.3 | PORADNIA CHIRURGICZNA
392-03-2019-173 | Kosz plastikowy | 08.08.2019 | 11 | 1336.06 | ODDDZIAŁ WEWNĘTRZNY
392-03-2019-172 | Kosz plastikowy | 08.08.2019 | 2 | 242.98 | LABORATORIUM
392-03-2019-176 | Kosz plastikowy | 08.08.2019 | 2 | 242.92 | ADMINISTRACJA
392-03-2019-228 | Kosz plastikowy /pojemnik/ | 26.11.2019 | 2 | 319.8 | KUCHNIA
392-03-2019-018 | Koszna śmieci simplehuman | 21.01.2019 | 3 | 1291.5 | ODDZIAŁ OIOM
392-03 | Krajalnica elektryczna | 19.11.2004 | 1 | 665 | BLOK OPERACYJNY
392-03-2021-078 | Krzeslo obrotowe | 30.11.2021 | 4 | 1377.6 | ODDZIAŁ REHABILITACJI
392-03-2021-079 | Krzeslo obrotowe | 30.11.2021 | 1 | 344.4 | MAGAZYN MEDYCZNY
392-03-2021-055 | Krzesła | 24.09.2021 | 6 | 774.9 | ADMINISTRACJA
392-03-2021-077 | Krzesła obrotowe | 30.11.2021 | 2 | 688.8 | RTG SZPITAL
392-03 | Krzesło | 30.08.2004 | 20 | 1140 | ODDZIAŁ REHABILITACJI
392-03 | Krzesło | 10.10.2004 | 3 | 186.81 | STERYLIZACJA
392-03 | Krzesło | 01.09.2004 | 10 | 585.3 | ODDZIAŁ REHABILITACJI
392-03 | Krzesło | 25.09.2017 | 4 | 648 | PODSTAWOWA OPIEKA ZDROWOTNA W CHOSZCZNIE- NOCNA I ŚWIĄTECZNA
392-03 | Krzesło | 31.12.2004 | 8 | 880 | ADMINISTRACJA
392-03 | Krzesło | 19.11.2004 | 11 | 721.05 | KORYTARZ
392-03 | Krzesło | 30.11.2004 | 10 | 374.2 | PORADNIA CHIRURGICZNA
392-03 | Krzesło | 02.03.2004 | 5 | 488 | APTEKA
392-03 | Krzesło | 10.11.2017 | 1 | 185 | PRACOWNIA RTG -PRZYCHODNIA
392-03-2019-180 | Krzesło | 28.08.2019 | 4 | 348 | BLOK OPERACYJNY
392-03 | Krzesło | 08.03.2004 | 2 | 145.6 | LABORATORIUM
392-03 | Krzesło | 10.10.2004 | 1 | 62.28 | STERYLIZACJA
392-03 | Krzesło | 01.07.2004 | 25 | 2440 | ODDZIAŁ REHABILITACJI
392-03 | Krzesło | 10.10.2017 | 2 | 280 | PORADNIA CHIRURGICZNA
392-03 | Krzesło | 19.02.2004 | 3 | 196.65 | ODDZIAŁ DZIECIĘCY
392-03 | Krzesło | 31.12.2004 | 12 | 1152 | ADMINISTRACJA
392-03 | Krzesło | 12.11.2004 | 1 | 192 | ODDZIAŁ GINEKOLOGICZNY
392-03 | Krzesło ASCONA | 30.01.2014 | 16 | 1653.12 | ODDZIAŁ REHABILITACJI
392-03 | Krzesło ASCONA | 08.11.2010 | 10 | 976 | ODDZIAŁ REHABILITACJI
392-03 | Krzesło BILLUM czarne | 17.04.2015 | 1 | 305 | ADMINISTRACJA
392-03 | Krzesło biurowe | 18.04.2017 | 2 | 480 | ODDZIAŁ REHABILITACJI
392-03 | Krzesło biurowe | 18.04.2017 | 1 | 240 | PRACOWNIA RTG -PRZYCHODNIA
392-03-2021-005 | Krzesło biurowe | 12.02.2021 | 2 | 450 | ODDZIAŁ OIOM
392-03-2020-078 | Krzesło biurowe | 05.10.2020 | 1 | 329 | ADMINISTRACJA
392-03-2020-079 | Krzesło biurowe | 05.10.2020 | 1 | 329 | RUM
392-03 | Krzesło biurowe | 18.04.2017 | 1 | 240 | FIZYKOTERAPIA
392-03-2021-010 | Krzesło biurowe | 08.03.2021 | 1 | 300 | ADMINISTRACJA
392-03 | Krzesło biurowe | 18.04.2017 | 1 | 240 | ODDZIAŁ NOWORODKOWY
392-03-2018-015 | Krzesło biurowe czarne | 21.02.2018 | 1 | 170 | LABORATORIUM
392-03-2018-016 | Krzesło biurowe czarne | 21.02.2018 | 2 | 340 | ADMINISTRACJA
392-03-2018-017 | Krzesło biurowe czarne | 21.02.2018 | 1 | 170 | ADMINISTRACJA
392-03-2018-115 | Krzesło biurowe DALMO gab Piechowicz T | 13.08.2018 | 1 | 242.1 | PRACOWNIA RTG -PRZYCHODNIA
392-03 | Krzesło biurowe DALMOSE czarne | 01.08.2017 | 2 | 400 | ODDZIAŁ GINEKOLOGICZNY
392-03 | Krzesło biurowe NIMTOFTE skóra | 01.08.2017 | 5 | 750 | ODDDZIAŁ WEWNĘTRZNY
392-03 | Krzesło biurowe NIMTOFTE skóra | 17.04.2015 | 1 | 120 | BLOK OPERACYJNY
392-03 | Krzesło biurowe NIMTOFTE skóra | 17.04.2015 | 2 | 240 | ODDDZIAŁ WEWNĘTRZNY
392-03-2018-116 | Krzesło biurowe NIMTOFTE skóra | 13.08.2018 | 2 | 270 | ODDZIAŁ OIOM
392-03 | Krzesło biurowe NIMTOFTE skóra | 17.04.2015 | 3 | 360 | ODDZIAŁ GINEKOLOGICZNY
392-03 | Krzesło biurowe NIMTOFTE skóra | 17.04.2015 | 1 | 120 | KUCHNIA
392-03 | Krzesło biurowe OSCAR | 09.12.2011 | 1 | 125 | ADMINISTRACJA
392-03 | Krzesło biurowe OSCAR | 09.12.2011 | 2 | 250 | ODDZIAŁ REHABILITACJI
392-03 | Krzesło biurowe OSCAR | 09.12.2011 | 1 | 125 | ADMINISTRACJA
392-03-2018-104 | Krzesło biurowe SKODS | 06.07.2018 | 2 | 500 | FIZYKOTERAPIA
392-03-2018-105 | Krzesło biurowe SKODS | 06.07.2018 | 1 | 250 | RUM
392-03-2021-024 | Krzesło biurowe | 10.06.2021 | 1 | 225 | ODDZIAŁ RATOWNICTWA MEDYCZNEGO
392-03 | Krzesło BRAWO | 21.04.2008 | 2 | 328 | ODDZIAŁ REHABILITACJI
392-03-2019-055 | Krzesło cateringowe | 22.02.2019 | 3 | 279.87 | KUCHNIA
392-03 | Krzesło drewniane | 09.08.2012 | 1 | 107.01 | ODDDZIAŁ CHIRURGICZNY
392-03 | Krzesło drewniane | 09.08.2012 | 10 | 1070.1 | ODDZIAŁ DZIECIĘCY
392-03 | Krzesło drewniane | 09.08.2012 | 4 | 428.04 | ODDZIAŁ RATOWNICTWA MEDYCZNEGO
392-03 | Krzesło drewniane | 09.08.2012 | 5 | 535.05 | ADMINISTRACJA
392-03 | Krzesło drewniane | 09.08.2012 | 13 | 1391.13 | BUDYNEK NR.5 (BYŁE POGOTOWIE)
392-03 | Krzesło drewniane | 09.08.2012 | 3 | 321.03 | FIZYKOTERAPIA
392-03 | Krzesło drewniane | 09.08.2012 | 6 | 642.06 | PORADNIA CHIRURGICZNA
392-03 | Krzesło drewniane | 09.08.2012 | 1 | 107.01 | PORADNIA GINEKOLOGICZNA
392-03-2019-026 | Krzesło ISO black | 15.01.2019 | 3 | 261 | ODDZIAŁ OIOM
392-03-2019-027 | Krzesło ISO black | 15.01.2019 | 1 | 86.99 | ODDZIAŁ OIOM
392-03 | Krzesło ISO czarne | 02.03.2013 | 1 | 112.11 | ODDZIAŁ OIOM
392-03-2019-232 | Krzesło K209 popiel | 04.12.2019 | 1 | 155 | PRACOWNIA USG
392-03-2019-191 | Krzesło konferencyjne | 03.10.2019 | 2 | 150 | ODDZIAŁ REHABILITACJI
392-03-2018-072 | Krzesło konferencyjne ISO | 28.05.2018 | 6 | 590.4 | ADMINISTRACJA
392-03 | Krzesło Malena V45 | 03.03.2011 | 1 | 149 | ODDZIAŁ DZIECIĘCY
392-03 | Krzesło Malena V49 | 03.03.2011 | 2 | 298 | ADMINISTRACJA
392-03 | Krzesło Melana | 03.03.2011 | 2 | 298 | PORADNIA DIABETOLOGICZNA
392-03 | Krzesło Melana | 03.03.2011 | 1 | 149 | FIZYKOTERAPIA
392-03 | Krzesło Melana | 22.11.2016 | 2 | 298 | ADMINISTRACJA
392-03-2022-020 | Krzesło obrotowe | 21.04.2022 | 4 | 1230 | FIZYKOTERAPIA
392-03 | Krzesło obrotowe | 03.12.2004 | 1 | 358 | PRACOWNIA GASTROENTEROLOGICZNA
392-03 | Krzesło obrotowe | 12.12.2004 | 1 | 99.9 | ADMINISTRACJA
392-03 | Krzesło obrotowe | 21.03.2012 | 1 | 195.01 | ODDZIAŁ REHABILITACJI
392-03 | Krzesło obrotowe | 09.10.2004 | 2 | 500 | PORADNIA NEFROLOGICZNA
392-03-2022-018 | Krzesło obrotowe | 21.04.2022 | 2 | 615 | PORADNIA ORTOPEDYCZNA
392-03 | Krzesło obrotowe | 01.12.2004 | 1 | 174 | ADMINISTRACJA
392-03-2022-019 | Krzesło obrotowe | 21.04.2022 | 2 | 615 | ODDZIAŁ REHABILITACJI
392-03 | Krzesło obrotowe | 21.03.2012 | 1 | 195 | ODDZIAŁ REHABILITACJI
392-03-2021-076 | Krzesło obrotowe | 30.11.2021 | 8 | 2755.2 | ODDZIAŁ HEMODIALIZ
392-03-2021-075 | Krzesło obrotowe | 30.11.2021 | 2 | 688.8 | ODDDZIAŁ CHIRURGICZNY
392-03-2021-073 | Krzesło obrotowe | 30.11.2021 | 2 | 688.8 | ODDDZIAŁ WEWNĘTRZNY
392-03-2022-021 | Krzesło obrotowe | 21.04.2022 | 1 | 307.5 | ADMINISTRACJA
392-03-2021-074 | Krzesło obrotowe | 30.11.2021 | 4 | 1377.6 | ODDZIAŁ REHABILITACJI
392-03-2021-072 | Krzesło obrotowe | 30.11.2021 | 1 | 344.4 | PORADNIA GINEKOLOGICZNA
392-03 | Krzesło obrotowe | 26.04.2004 | 1 | 197.04 | ADMINISTRACJA
392-03 | Krzesło obrotowe | 12.11.2004 | 1 | 293 | ODDZIAŁ DZIECIĘCY
392-03 | Krzesło obrotowe | 26.04.2004 | 1 | 290.42 | ADMINISTRACJA
392-03 | Krzesło obrotowe | 01.12.2004 | 1 | 174 | ADMINISTRACJA
392-03 | Krzesło obrotowe | 01.12.2004 | 1 | 174 | APTEKA
392-03-2021-071 | Krzesło obrotowe | 30.11.2021 | 1 | 344.4 | PORADNIA ENDOKRYNOLOGICZNA
392-03-2021-080 | Krzesło obrotowe | 30.11.2021 | 2 | 688.8 | ODDZIAŁ REHABILITACJI
392-03-2021-070 | Krzesło obrotowe | 30.11.2021 | 3 | 1033.2 | ODDZIAŁ RATOWNICTWA MEDYCZNEGO
392-03 | Krzesło obrotowe TEMA | 16.07.2012 | 2 | 480 | ODDZIAŁ OIOM
392-03 | Krzesło orotowe Brawo | 08.12.2009 | 1 | 169 | PRACOWNIA GASTROENTEROLOGICZNA
392-03 | Krzesło OSKAR | 30.11.2009 | 16 | 1952 | LABORATORIUM
392-03 | Krzesło OSKAR | 30.11.2009 | 17 | 2074 | ODDZIAŁ GINEKOLOGICZNY
392-03 | Krzesło OSKAR | 06.09.2007 | 67 | 7601.82 | ODDZIAŁ REHABILITACJI
392-03 | Krzesło OSKAR | 30.11.2009 | 47 | 5734 | ODDZIAŁ REHABILITACJI
392-03 | Krzesło OSKAR | 30.11.2009 | 8 | 976 | ODDZIAŁ POŁOŻNICZY
392-03 | Krzesło OSKAR | 30.11.2009 | 10 | 1220 | ODDZIAŁ HEMODIALIZ
392-03 | Krzesło ROY skóropodobne | 14.03.2012 | 3 | 345 | ODDZIAŁ REHABILITACJI
392-03 | Krzesło ROY skóropodobne czarne | 25.11.2012 | 1 | 125 | PORADNIA KARDIOLOGICZNA
392-03 | Krzesło Solo | 27.02.2008 | 1 | 159 | ADMINISTRACJA
392-03 | Krzesło sosnowe typu OSCAR | 14.10.2013 | 3 | 301.11 | ODDZIAŁ RATOWNICTWA MEDYCZNEGO
392-03 | Krzesło sosnowe typu OSCAR | 14.10.2013 | 9 | 903.33 | ODDZIAŁ REHABILITACJI
392-03 | Krzesło sosnowe typu OSCAR | 14.10.2013 | 10 | 1003.7 | ODDZIAŁ HEMODIALIZ
392-03 | Krzesło sosnowe typu OSCAR | 14.10.2013 | 12 | 1204.44 | ODDZIAŁ DZIECIĘCY
392-03 | Krzesło sosnowe typu OSCAR | 14.10.2013 | 34 | 3412.58 | ODDDZIAŁ WEWNĘTRZNY
392-03 | Krzesło Tulipan CHR | 03.03.2011 | 4 | 436 | ODDZIAŁ DZIECIĘCY
392-03-2019-142 | Krzesło TULIPAN PLUS | 12.06.2019 | 4 | 608 | ADMINISTRACJA
392-03 | Kserokopiarka Olivetti d-Copia 1801MF | 22.09.2014 | 1 | 2859.75 | RUM
392-03 | Kuchenka elektryczna | 01.10.2004 | 1 | 177 | ODDZIAŁ GINEKOLOGICZNY
392-03 | Kuchenka elektryczna | 09.04.2004 | 1 | 81 | ODDZIAŁ POŁOŻNICZY
392-03 | Kuchenka elektryczna | 01.12.2004 | 1 | 730 | ODDZIAŁ DZIECIĘCY
392-03 | Kuchenka elektryczna | 22.04.2004 | 1 | 96 | ODDZIAŁ NOWORODKOWY
392-03 | Kuchenka mikrofalowa | 21.11.2017 | 1 | 229.99 | ODDDZIAŁ WEWNĘTRZNY
392-03-2021-063 | Kuchenka mikrofalowa | 22.10.2021 | 1 | 429 | ADMINISTRACJA
392-03-2021-064 | Kuchenka mikrofalowa | 24.11.2021 | 1 | 289 | ODDZIAŁ DZIECIĘCY
392-03 | Kuchenka mikrofalowa SAMSUNG ME 711K/XEO biała | 21.08.2015 | 1 | 269.99 | ODDZIAŁ REHABILITACJI
392-03 | Kuchenka mikrofalowa SAMSUNG ME 711K/XEO biała | 17.06.2015 | 1 | 239.99 | ODDZIAŁ DZIECIĘCY
392-03 | Kuchnia ANITA LOREDO meble | 26.11.2010 | 1 | 1100 | ODDZIAŁ REHABILITACJI
392-03-2021-085 | Kuchnia KARINA | 16.12.2021 | 1 | 3870 | ODDZIAŁ REHABILITACJI
392-03-2021-084 | Kuchnia KARINA | 16.12.2021 | 1 | 1630 | ODDZIAŁ REHABILITACJI
392-03 | Kuchnia KARINA WG ZAM | 17.02.2014 | 1 | 2950 | ODDZIAŁ GINEKOLOGICZNY
392-03 | Kuchnia MAJKA | 19.04.2016 | 1 | 1550 | ODDZIAŁ REHABILITACJI
392-03 | Kuchnia MAJKA cyprys włoski | 15.06.2016 | 1 | 1100 | ODDDZIAŁ WEWNĘTRZNY
392-03 | Kuchnia MAJKA szafki wiszące 2x80 stojąse 3x80 ,2x60 | 17.06.2015 | 1 | 2180 | BLOK OPERACYJNY
392-03-2019-151 | Kuchnia Majka zestaw | 11.07.2019 | 1 | 4670 | ODDZIAŁ REHABILITACJI
392-03 | Kuchnia majka: zestaw: D-80, D-80, W-40 | 12.12.2017 | 1 | 895 | FIZYKOTERAPIA
392-03 | Kuchnia majka: zestaw: W-80, W-80 | 12.12.2017 | 1 | 640 | ODDZIAŁ REHABILITACJI
392-03-2019-145 | Kuchnia mikrofalowa AMICA | 27.06.2019 | 1 | 239.99 | ODDZIAŁ RATOWNICTWA MEDYCZNEGO
392-03-2018-114 | Kuchnia mikrofalowa AMICA biała | 02.08.2018 | 1 | 239.99 | BLOK OPERACYJNY
392-03-2018-048 | Kuchnia mikrofalowa SHARP | 26.04.2018 | 1 | 229.99 | ODDZIAŁ REHABILITACJI
392-03 | Kuchnia mikrofalowa ZELMER biała | 27.04.2017 | 1 | 299.99 | ODDDZIAŁ CHIRURGICZNY
392-03 | Kuchnia WGZAM cyprys włoski | 05.05.2014 | 1 | 2000 | BLOK OPERACYJNY
392-03-2019-155 | Lada z nadstawką popiel | 18.07.2019 | 1 | 1168.5 | ADMINISTRACJA
392-03-2019-030 | Laminator TRACER | 24.01.2019 | 1 | 59.87 | ODDZIAŁ GINEKOLOGICZNY
392-03 | Lampa bakteriobójcza uv do wody-sterylizator TMA V40 | 27.05.2016 | 1 | 2089 | ODDZIAŁ HEMODIALIZ
392-03 | Lampa biurowa | 26.11.2004 | 1 | 46.01 | ODDZIAŁ POŁOŻNICZY
392-03-2021-081 | Lampki choinkowe | 13.12.2021 | 1 | 245.9 | PROSEKTORIUM
392-03-2021-083 | Lampki choinkowe | 02.12.2021 | 1 | 179 | PROSEKTORIUM
392-03-2021-082 | Lampki choinkowe | 02.12.2021 | 1 | 179 | ADMINISTRACJA
392-03-2021-092 | Lampki choinkowe | 15.12.2021 | 1 | 164.73 | WARSZTATY
392-03-2021-091 | Lampki choinkowe | 15.12.2021 | 5 | 823.45 | WARSZTATY
392-03 | Lodowka ADN230/1 WHIRLPOOL | 09.05.2016 | 1 | 1999 | LABORATORIUM
392-03 | Lodówka | 30.09.2004 | 1 | 500 | ODDZIAŁ RATOWNICTWA MEDYCZNEGO
392-03 | Lodówka | 03.12.2004 | 1 | 699 | LABORATORIUM
392-03 | Lodówka | 15.03.2004 | 1 | 0.78 | APTEKA
392-03 | Lodówka | 22.07.2004 | 1 | 1299 | LABORATORIUM
392-03 | Lodówka | 29.12.2004 | 1 | 1323 | LABORATORIUM
392-03 | Lodówka | 06.04.2004 | 1 | 649 | ODDZIAŁ GINEKOLOGICZNY
392-03 | Lodówka | 28.02.2004 | 1 | 1299 | APTEKA
392-03 | Lodówka | 03.12.2004 | 1 | 1299 | APTEKA
392-03 | Lodówka | 08.10.2004 | 1 | 662.88 | ODDZIAŁ DZIECIĘCY
392-03 | Lodówka | 26.06.2004 | 1 | 793 | ODDZIAŁ DZIECIĘCY
392-03 | Lodówka | 05.05.2004 | 1 | 699 | ODDZIAŁ DZIECIĘCY
392-03 | Lodówka | 15.12.2004 | 1 | 1.35 | ODDZIAŁ GINEKOLOGICZNY
392-03-2021-014 | Lodówka | 22.03.2021 | 1 | 899.99 | APTEKA
392-03-2021-026 | Lodówka | 23.06.2021 | 1 | 429.99 | ADMINISTRACJA
392-03 | Lodówka | 03.06.2004 | 1 | 5 | ODDZIAŁ NOWORODKOWY
392-03-2021-015 | Lodówka | 25.03.2021 | 1 | 499.99 | ODDZIAŁ DZIECIĘCY
392-03 | Lodówka | 29.08.2004 | 1 | 0.98 | PORADNIA GINEKOLOGICZNA
392-03 | Lodówka | 04.10.2017 | 1 | 369 | ADMINISTRACJA
392-03 | Lodówka | 04.10.2017 | 1 | 369 | PODSTAWOWA OPIEKA ZDROWOTNA W CHOSZCZNIE- NOCNA I ŚWIĄTECZNA
392-03 | Lodówka | 19.10.2004 | 2 | 2700 | ODDZIAŁ HEMODIALIZ
392-03 | Lodówka | 17.04.2004 | 2 | 4.9 | ODDZIAŁ GINEKOLOGICZNY
392-03 | Lodówka | 09.06.2004 | 1 | 1302.42 | LABORATORIUM
392-03 | Lodówka | 21.11.2017 | 1 | 1288.99 | ODDDZIAŁ WEWNĘTRZNY
392-03 | Lodówka BEKO RDM 6126 | 07.01.2014 | 1 | 849 | ODDZIAŁ REHABILITACJI
392-03 | Lodówka AMICA AC110PA | 25.11.2010 | 1 | 799 | ODDZIAŁ POŁOŻNICZY
392-03 | Lodówka BEKO DSA 25021 | 17.06.2015 | 1 | 934.99 | KUCHNIA
392-03 | Lodówka BEKO DSA 25021 | 26.04.2016 | 1 | 850 | ODDZIAŁ DZIECIĘCY
392-03-2020-028 | Lodówka BEKO RDS | 06.03.2020 | 1 | 899.99 | ODDZIAŁ RATOWNICTWA MEDYCZNEGO
392-03-2018-089 | Lodówka BEKO RDSA | 21.06.2018 | 1 | 884.89 | ODDZIAŁ OIOM
392-03 | Lodówka BEKO TS 190320 | 21.09.2016 | 1 | 629.99 | ODDZIAŁ REHABILITACJI
392-03 | Lodówka BEKO TS 19320 | 06.05.2016 | 1 | 629.99 | ODDZIAŁ REHABILITACJI
392-03-2019-207 | Lodówka BEKO TS190320 | 17.10.2019 | 1 | 579.99 | ODDDZIAŁ CHIRURGICZNY
392-03-2020-061 | Lodówka Electrolux | 22.06.2020 | 1 | 899.99 | ODDDZIAŁ CHIRURGICZNY
392-03-2019-115 | Lodówka elektrolux | 14.05.2019 | 1 | 899.99 | ODDZIAŁ OIOM
392-03-2018-170 | Lodówka ELEKTROLUX | 27.11.2018 | 1 | 904.98 | ODDZIAŁ GINEKOLOGICZNY
392-03 | Lodówka LIEBEHEER KT 14340 | 02.11.2009 | 1 | 850 | ODDDZIAŁ WEWNĘTRZNY
392-03-2019-119 | Lodówka MPM-112 srebrna | 31.05.2019 | 1 | 599.99 | ODDZIAŁ REHABILITACJI
392-03-2019-229 | Lodówka MPM46-CJ-01 | 08.11.2019 | 1 | 379.99 | ODDDZIAŁ CHIRURGICZNY
392-03 | Lodówka MPM46-CJ-01 biała | 22.08.2013 | 1 | 419.99 | PORADNIA LARYNGOLOGICZNA
392-03 | Lodówka Whirpool ARC 103 | 28.11.2007 | 1 | 799 | ODDZIAŁ DZIECIĘCY
392-03 | Loża recepturowa | 17.12.2004 | 1 | 497.76 | APTEKA
392-03 | Lustra/meble systemowe/ | 06.11.2009 | 4 | 756 | ODDDZIAŁ WEWNĘTRZNY
392-03 | Lustro | 29.12.2004 | 1 | 20.2 | KUCHNIA
392-03 | Lustro | 08.12.2004 | 3 | 46.8 | ODDZIAŁ GINEKOLOGICZNY
392-03 | Lustro | 01.07.2004 | 1 | 0.41 | APTEKA
392-03 | Lustro | 17.04.2004 | 2 | 0.22 | APTEKA
392-03 | Lustro | 08.01.2004 | 1 | 13.1 | ODDZIAŁ DZIECIĘCY
392-03 | Lustro | 10.12.2004 | 1 | 22.1 | ODDZIAŁ DZIECIĘCY
392-03 | Lustro | 10.12.2004 | 1 | 24.6 | ODDZIAŁ DZIECIĘCY
392-03 | Lustro | 15.12.2004 | 1 | 15.3 | ODDZIAŁ DZIECIĘCY
392-03 | Lustro | 15.12.2004 | 1 | 14.5 | ODDZIAŁ DZIECIĘCY
392-03 | Lustro | 29.12.2004 | 1 | 54.9 | KUCHNIA
392-03 | Lustro | 31.12.2004 | 1 | 23.77 | ADMINISTRACJA
392-03 | Lustro | 01.10.2004 | 9 | 127.53 | ODDDZIAŁ WEWNĘTRZNY
392-03 | Lustro | 31.12.2004 | 1 | 0.57 | ADMINISTRACJA
392-03 | Lustro | 11.12.2004 | 3 | 183 | ODDZIAŁ RATOWNICTWA MEDYCZNEGO
392-03-2022-002 | Lutownica | 15.02.2022 | 1 | 2583 | ODDZIAŁ HEMODIALIZ
392-03-2021-020 | Ława | 31.05.2021 | 1 | 299 | ODDZIAŁ REHABILITACJI
392-03 | Ławka | 04.11.2009 | 1 | 500 | ODDDZIAŁ WEWNĘTRZNY
392-03 | Ławka | 04.11.2009 | 2 | 780 | ODDDZIAŁ WEWNĘTRZNY
392-03-2018-443 | Ławka wilom 4miejsca | 17.12.2018 | 1 | 489.5 | PORADNIA LARYNGOLOGICZNA
392-03-2019-059 | Ławka 2-miejscowa plastik | 14.03.2019 | 1 | 327.18 | FIZYKOTERAPIA
392-03-2019-020 | Ławka 2miejsca | 22.01.2019 | 1 | 332.1 | PORADNIA ENDOKRYNOLOGICZNA
392-03-2019-060 | Ławka 3-miejscwa plastik | 14.03.2019 | 3 | 1239.84 | FIZYKOTERAPIA
392-03-2019-061 | Ławka 4-miejscowa plastik | 14.03.2019 | 1 | 499.38 | FIZYKOTERAPIA
392-03-2020-085 | Ławka 4 miejscowa | 23.11.2020 | 1 | 541.2 | PRAC.TOMOGRAF.
392-03-2019-019 | Ławka ISO 2miejsca | 22.01.2019 | 2 | 664.2 | PORADNIA OKULISTYCZNA
392-03-2019-021 | Ławka ISO 3miejsca | 22.01.2019 | 1 | 405.9 | PORADNIA ENDOKRYNOLOGICZNA
392-03 | Ławka ISO 4-osobowa | 08.04.2011 | 2 | 1000 | PORADNIA GINEKOLOGICZNA
392-03-2022-015 | Ławka miejska | 30.03.2022 | 9 | 6352.56 | ODDZIAŁ REHABILITACJI
392-03-2022-016 | Ławka miejska | 30.03.2022 | 1 | 705.8 | ODDZIAŁ REHABILITACJI
392-03 | Ławka ogrodowa TULIPAN | 13.08.2014 | 1 | 315 | WARSZTATY
392-03 | Ławka ogrodowa TULIPAN Z | 13.08.2014 | 9 | 2835 | WARSZTATY
392-03-2018-447 | Ławka Wielomiej. 3miejscowa | 17.12.2018 | 1 | 405.9 | PORADNIA ENDOKRYNOLOGICZNA
392-03-2018-446 | Ławka wielomiej. 4miejsca | 17.12.2018 | 1 | 489.54 | PORADNIA UROLOGICZNA
392-03-2018-445 | Ławka wielomiejcs.3miejsca | 17.12.2018 | 1 | 405.9 | PORADNIA UROLOGICZNA
392-03-2018-448 | Ławka wielomiejs. 4miejsca | 17.12.2018 | 1 | 489.54 | PORADNIA ENDOKRYNOLOGICZNA
392-03-2018-449 | Ławka wielomiejsc. 3miejsca | 17.12.2018 | 2 | 811.8 | PORADNIA DIABETOLOGICZNA
392-03-2018-450 | Ławka wielomiejsc. 4miejsca | 17.12.2018 | 1 | 489.54 | PORADNIA DIABETOLOGICZNA
392-03-2018-442 | Ławka wielomiejscowa 3miej | 17.12.2018 | 1 | 405.9 | PORADNIA LARYNGOLOGICZNA
392-03-2018-444 | Ławka wielomiejscowa 3miej. | 17.12.2018 | 1 | 405.9 | FIZYKOTERAPIA
392-03-2018-444 | Ławka wielomiejscowa 3miej. | 17.12.2018 | 1 | 405.9 | PORADNIA OKULISTYCZNA
392-03-2020-086 | Maszyna czyszcząca do podłóg | 24.11.2020 | 1 | 7977.78 | ODDDZIAŁ CHIRURGICZNY
392-03-2018-099 | Maszyna do szycia ŁUCZNIK | 11.07.2018 | 1 | 539 | PRALNIA
392-03 | Mebel do pr.RTG | 02.03.2006 | 1 | 1155.34 | PRACOWNIA RTG -PRZYCHODNIA
392-03 | Mebelki Moje babino | 09.07.2012 | 1 | 469.4 | ODDZIAŁ DZIECIĘCY
392-03 | Meble | 15.12.2004 | 1 | 300 | ODDZIAŁ DZIECIĘCY
392-03 | Meble | 16.04.2004 | 1 | 985 | ODDZIAŁ DZIECIĘCY
392-03 | Meble | 29.05.2004 | 1 | 1050 | ODDZIAŁ DZIECIĘCY
392-03 | Meble | 27.04.2005 | 1 | 325 | ODDZIAŁ DZIECIĘCY
392-03 | Meble | 22.01.2004 | 1 | 162 | ODDZIAŁ DZIECIĘCY
392-03 | Meble | 01.06.2004 | 1 | 1250 | ODDZIAŁ DZIECIĘCY
392-03 | Meble | 27.04.2005 | 1 | 215 | ODDZIAŁ DZIECIĘCY
392-03 | Meble-zabudowa meblowa | 05.02.2010 | 1 | 1250 | PRACOWNIA USG
392-03 | Meble / biurka 2sz, regał, krzesło/taboret,krzesło obrotowe | 07.07.2010 | 1 | 1066 | PRACOWNIA RTG -PRZYCHODNIA
392-03 | Meble do sali RTG | 29.11.2007 | 1 | 2430.24 | PRACOWNIA RTG -PRZYCHODNIA
392-03-2019-178 | Meble kuchenne Szafka d40,szafkaD402szt,szafka D803sz,szafka W402sz, szafkaW802sz,uchwyty i listwy | 20.08.2019 | 1 | 3126 | ODDZIAŁ OIOM
392-03 | Meble na sale reh. | 30.10.2007 | 1 | 1701.84 | ODDZIAŁ REHABILITACJI
392-03 | Meble sterylizacyjne | 31.05.2008 | 1 | 529.74 | STERYLIZACJA
392-03 | Meble systemowe | 19.09.2008 | 1 | 1047 | LABORATORIUM
392-03 | Meble systemowe | 25.07.2012 | 3 | 687 | ODDDZIAŁ WEWNĘTRZNY
392-03 | Meble/szafa,2szt, szafka4szt,biurko 1sz,krzesło marynarz2szt,stół AVENCE 1szt | 31.03.2010 | 1 | 4000 | ODDZIAŁ RATOWNICTWA MEDYCZNEGO
392-03-2019-227 | Metkownica trzyrzędowa | 26.11.2019 | 1 | 1107 | STERYLIZACJA
392-03-2019-219 | Metkownica trzyrzędowa alfanumeryczna | 07.11.2019 | 1 | 1107 | STERYLIZACJA
392-03-2018-098 | Mikser ręczny CMP300 | 13.07.2018 | 1 | 2720 | KUCHNIA
392-03 | Minidrukarka BIXOLON STP-103II/IFL | 12.09.2013 | 1 | 730 | PRACOWNIA GASTROENTEROLOGICZNA
392-03 | Miska | 03.03.2004 | 1 | 467.26 | KUCHNIA
392-03 | Młot GBH 3-28 DRE BOSCH | 08.05.2014 | 1 | 1475 | WARSZTATY
392-03 | Młot ud-obr GBH 2400 720W/2.4 | 14.01.2014 | 1 | 649 | WARSZTATY
392-03 | Młot udarowy obrotowy | 20.08.2010 | 1 | 1020 | WARSZTATY
392-03 | Monitor 19,5 m2060swda LED do komputera nr 35 | 26.11.2015 | 1 | 391.14 | EPIDEMIOLOGIA
392-03 | Monitor FILIPS 19,5 200V4LED do komputera nr 22 | 18.03.2015 | 1 | 391.14 | ADMINISTRACJA
392-03 | Monitor FILIPS 19,5 200V4 LAB LED do komputera nr 23 i 24 | 18.03.2015 | 2 | 782.28 | ODDZIAŁ REHABILITACJI
392-03 | Monitor FILIPS 19,5 200V4 LED do komputera nr25 rej.RTG | 18.03.2015 | 1 | 391.14 | PRACOWNIA RTG -PRZYCHODNIA
392-03 | Monitor FILIPS 19,5 200V4LAB do komputera nr 20 | 03.03.2015 | 1 | 391.14 | PRACOWNIA RTG -PRZYCHODNIA
392-03 | Monitor FILIPS 19,5 200V4LAB do komputera nr 21 | 03.03.2015 | 1 | 391.14 | ODDZIAŁ DZIECIĘCY
392-03 | Monitor LED24 m2732D-PZ | 04.03.2013 | 1 | 1015 | BLOK OPERACYJNY
392-03 | Monitor LED27 m2732D-PZ | 04.03.2013 | 1 | 1330 | PRACOWNIA GASTROENTEROLOGICZNA
392-03 | Monitor PHILIPS 200V4LAB LED 19.5 głośniki WINDOWS 7PROFESIONAL64bit do kom.nr18 gabinet ordynatora | 29.10.2014 | 1 | 870 | ODDZIAŁ GINEKOLOGICZNY
392-03 | Monitor PHILIPS 200V4LAB LED19,5 Głośniki do komp nr 19 | 08.12.2014 | 1 | 870 | PORADNIA UROLOGICZNA
392-03-2018-300 | Monitoring | 26.04.2018 | 1 | 7138.92 | ODDZIAŁ RATOWNICTWA MEDYCZNEGO
392-03-2021-057 | Myjka ciśnieniowa | 29.09.2021 | 1 | 2160 | WARSZTATY
392-03-2020-100 | Myjnia chirurgiczna | 28.10.2020 | 1 | 6644.16 | BLOK OPERACYJNY
392-03-2020-091 | Nadstawka | 28.10.2020 | 1 | 595.08 | BLOK OPERACYJNY
392-03-2018-053 | Nagrywarka TEAC DV W5600S 530 | 30.04.2018 | 1 | 1869.6 | PRACOWNIA RTG -PRZYCHODNIA
392-03-2020-082 | Namiot | 14.10.2020 | 1 | 4173.95 | ADMINISTRACJA
392-03-2020-083 | Namiot | 14.10.2020 | 1 | 4173.94 | ADMINISTRACJA
392-03 | Naświetlacz do jaj | 22.03.2004 | 1 | 1927.6 | KUCHNIA
392-03-2021-038 | Niszczarka | 24.08.2021 | 1 | 731.85 | ADMINISTRACJA
392-03 | Niszczarka 450m | 12.07.2017 | 1 | 923.73 | ODDZIAŁ RATOWNICTWA MEDYCZNEGO
392-03-2018-125 | Niszczarka 450M | 06.09.2018 | 1 | 968.01 | PRAC.TOMOGRAF.
392-03-2020-012 | Niszczarka 450M | 27.02.2020 | 1 | 1014.75 | ODDZIAŁ DZIECIĘCY
392-03-2018-013 | Niszczarka 450M ścinki 2x12mm | 20.02.2018 | 1 | 923.73 | ADMINISTRACJA
392-03 | Niszczarka 450M ścinki 2x12mm | 23.03.2017 | 1 | 923.73 | RUM
392-03-2019-217 | Niszczarka 75Cs | 31.10.2019 | 1 | 1014.75 | ADMINISTRACJA
392-03 | Niszczarka felloes MS-450CS | 09.03.2010 | 1 | 1426.3 | RUM
392-03-2020-002 | Niszczarka Fellowes | 14.01.2020 | 1 | 1014.75 | LABORATORIUM
392-03-2020-001 | Niszczarka Fellowes | 14.01.2020 | 1 | 1014.75 | ODDZIAŁ GINEKOLOGICZNY
392-03-2019-016 | Niszczarka Fellowes MS-450Cs | 15.01.2019 | 1 | 968.01 | REJESTRACJA
392-03 | Niszczarka Fellowes PS 60 | 14.10.2010 | 1 | 536.92 | ODDZIAŁ REHABILITACJI
392-03-2018-088 | Niszczarka MS-450Cs | 20.06.2018 | 1 | 968.01 | ODDZIAŁ HEMODIALIZ
392-03 | Niszczarka OPUS CS2210CD4x45mm | 22.12.2016 | 1 | 466.23 | ADMINISTRACJA
392-03 | Niszczarka OPUS VS 711CD | 22.12.2016 | 1 | 407.81 | ADMINISTRACJA
392-03-2018-126 | Niszczarka OPUS VS711CD | 17.09.2018 | 1 | 429.27 | ODDDZIAŁ WEWNĘTRZNY
392-03-2018-143 | Noga podpierająca | 26.10.2018 | 1 | 79.95 | ODDZIAŁ NOWORODKOWY
392-03 | Odkurzacz | 27.01.2004 | 1 | 222.33 | ODDZIAŁ DZIECIĘCY
392-03-2020-033 | Odkurzacz | 04.05.2020 | 1 | 243.69 | ODDZIAŁ GINEKOLOGICZNY
392-03 | Odkurzacz | 30.12.2015 | 1 | 288 | ODDZIAŁ REHABILITACJI
392-03-2021-003 | Odkurzacz | 26.02.2021 | 1 | 249 | PORTIERNIA
392-03 | Odkurzacz 1600W | 29.12.2016 | 1 | 598 | WARSZTATY
392-03-2019-239 | Odkurzacz Elektrolux | 16.12.2019 | 1 | 299.99 | ODDDZIAŁ WEWNĘTRZNY
392-03 | Odkurzacz hotelowy | 17.03.2014 | 1 | 2460 | ODDDZIAŁ CHIRURGICZNY
392-03-2018-023 | Odkurzacz przemysłowy FIELDMAN | 02.03.2018 | 1 | 325 | ADMINISTRACJA
392-03-2019-163 | Odkurzacz uniwersalny | 18.07.2019 | 1 | 3900 | WARSZTATY
392-03 | Odkurzacz ZELMER | 20.06.2016 | 1 | 209 | ODDDZIAŁ CHIRURGICZNY
392-03 | Odważnik | 30.04.2004 | 1 | 0.05 | APTEKA
392-03 | Ogrzewacz samochodu typ DEFA | 15.12.2010 | 1 | 1738.5 | ODDZIAŁ RATOWNICTWA MEDYCZNEGO
392-03-2019-231 | Oświetlenie choinkowe | 03.12.2019 | 1 | 243.3 | PROSEKTORIUM
392-03-2020-112 | Ozdoby choinkowe | 03.12.2020 | 1 | 245 | PROSEKTORIUM
392-03-2022-004 | Paleta plastikowa | 10.02.2022 | 4 | 630.24 | KUCHNIA
392-03-2022-003 | Paleta plastikowa | 10.02.2022 | 2 | 315.12 | ODDZIAŁ REHABILITACJI
392-03-2022-005 | Paleta plastikowa | 23.02.2022 | 2 | 180.08 | ODDZIAŁ REHABILITACJI
392-03 | Palnik do butli gazowych | 18.09.2004 | 3 | 225 | LABORATORIUM
392-03 | Pilarka HQV-440E | 02.04.2010 | 1 | 1399 | WARSZTATY
392-03 | PilarkaHQV-555 | 11.03.2013 | 1 | 2349 | WARSZTATY
392-03 | Piła MASRERS 4950MA | 10.01.2012 | 1 | 449 | WARSZTATY
392-03-2018-410 | Pistolet Glumatic | 03.12.2018 | 1 | 114 | WARSZTATY
392-03-2019-161 | Płaskownik E32 | 18.07.2019 | 1 | 61.5 | ADMINISTRACJA
392-03 | Płyta amica PS2304 ceramiczna | 20.11.2012 | 1 | 699 | PODSTAWOWA OPIEKA ZDROWOTNA W CHOSZCZNIE- NOCNA I ŚWIĄTECZNA
392-03-2019-053 | Podstawa pod garki50x50x45cm | 22.02.2019 | 4 | 1667.44 | KUCHNIA
392-03-2019-054 | Podstawa pod garnek 50x50x45cm | 22.02.2019 | 1 | 416.81 | KUCHNIA
392-03-2019-058 | Podstawa pod garnek500x500x350 | 05.03.2019 | 2 | 833.72 | KUCHNIA
392-03-2020-006 | Pojemnik DZWON | 31.01.2020 | 7 | 4305 | WARSZTATY
392-03-2021-007 | Pojemnik na odpady | 10.03.2021 | 3 | 608.85 | ODDZIAŁ REHABILITACJI
392-03-2021-054 | Pojemnik na odpady | 10.09.2021 | 3 | 627.3 | ODDZIAŁ REHABILITACJI
392-03 | Pojemnik na piasek i sól PS12 100litrów | 02.12.2014 | 4 | 1574.4 | WARSZTATY
392-03 | Pojemnik z uchwytem | 03.03.2004 | 1 | 107.36 | KUCHNIA
392-03 | Pojemnik z uchwytem | 03.03.2004 | 1 | 153.72 | KUCHNIA
392-03-2020-005 | Pojemniki 1100 litrów | 31.01.2020 | 8 | 800 | WARSZTATY
392-03-2021-006 | Pompa zanurzeniowa | 18.02.2021 | 1 | 299.99 | KOTŁOWNIA
392-03 | Półka | 29.05.2004 | 1 | 10 | ODDZIAŁ NOWORODKOWY
392-03 | Półka na ściane | 03.11.2009 | 6 | 704.4 | ODDDZIAŁ WEWNĘTRZNY
392-03 | Półka na ściane | 03.11.2009 | 1 | 117.6 | ODDDZIAŁ WEWNĘTRZNY
392-03 | Półszafa prawa jasna | 02.03.2013 | 1 | 283.67 | ODDZIAŁ OIOM
392-03 | Przedłużacz bębnowy 25M | 27.09.2016 | 1 | 325.95 | WARSZTATY
392-03 | Przystawka kol orzech | 19.10.2016 | 1 | 239.85 | ADMINISTRACJA
392-03 | Przystawka orzech | 19.10.2016 | 1 | 166.05 | ADMINISTRACJA
392-03-2018-142 | Przystawka PL07 | 26.10.2018 | 1 | 239.85 | ODDZIAŁ NOWORODKOWY
392-03-2018-456 | Przystawka VPH71 kol klon | 18.12.2018 | 1 | 252.15 | ADMINISTRACJA
392-03-2019-063 | Przystawka VPH71 orzech | 20.03.2019 | 1 | 350.55 | ADMINISTRACJA
392-03 | Radio | 19.07.2004 | 1 | 119 | ODDZIAŁ GINEKOLOGICZNY
392-03 | Radio | 21.06.2004 | 1 | 0.14 | APTEKA
392-03 | Radio | 21.02.2004 | 1 | 600 | ODDZIAŁ GINEKOLOGICZNY
392-03-2018-012 | Radio przenośne GRN1600 GRUN | 14.02.2018 | 1 | 109.99 | PORADNIA GINEKOLOGICZNA
392-03 | Radiostacja | 01.02.2004 | 3 | 32.1 | ODDZIAŁ RATOWNICTWA MEDYCZNEGO
392-03 | Radiotelefon DP3600 VHF | 22.03.2010 | 3 | 7539 | ODDZIAŁ RATOWNICTWA MEDYCZNEGO
392-03 | Radiotelefon GM360 | 04.11.2005 | 1 | 1872.7 | ODDZIAŁ RATOWNICTWA MEDYCZNEGO
392-03 | Radiotelefon GM360 136-174MHZ | 09.02.2009 | 1 | 1952 | ODDZIAŁ RATOWNICTWA MEDYCZNEGO
392-03 | Regał | 10.09.2004 | 9 | 1419.12 | ODDZIAŁ HEMODIALIZ
392-03 | Regał | 10.09.2004 | 14 | 1315.16 | ODDZIAŁ HEMODIALIZ
392-03 | Regał | 03.11.2009 | 5 | 1278 | ODDDZIAŁ WEWNĘTRZNY
392-03 | Regał | 23.10.2008 | 1 | 1650 | LABORATORIUM
392-03 | Regał | 25.09.2017 | 1 | 549 | PODSTAWOWA OPIEKA ZDROWOTNA W CHOSZCZNIE- NOCNA I ŚWIĄTECZNA
392-03-2021-046 | Regał | 31.08.2021 | 1 | 653 | ADMINISTRACJA
392-03 | Regał | 14.09.2004 | 4 | 1387.36 | ODDZIAŁ HEMODIALIZ
392-03 | Regał | 10.09.2004 | 3 | 442.86 | ODDZIAŁ HEMODIALIZ
392-03 | Regał | 05.01.2004 | 1 | 260.71 | APTEKA
392-03 | Regał | 14.09.2004 | 1 | 294.26 | ODDZIAŁ HEMODIALIZ
392-03 | Regał | 23.10.2008 | 1 | 800 | LABORATORIUM
392-03 | Regał | 10.09.2004 | 3 | 614.88 | ODDZIAŁ HEMODIALIZ
392-03 | Regał | 17.12.2004 | 29 | 2739.63 | APTEKA
392-03 | Regał | 28.05.2007 | 1 | 276 | FIZYKOTERAPIA
392-03 | Regał | 02.12.2014 | 1 | 836.4 | ODDZIAŁ GINEKOLOGICZNY
392-03 | Regał | 30.11.2004 | 5 | 1024.8 | STERYLIZACJA
392-03 | Regał D2453BS (szafa ubraniowa) | 23.12.2016 | 7 | 3142.65 | PRACOWNIA RTG -PRZYCHODNIA
392-03-2019-132 | Regał D2453BS /szafa ubraniowa/ | 06.06.2019 | 1 | 700 | PRACOWNIA RTG -PRZYCHODNIA
392-03 | Regał kol orzech | 19.10.2016 | 1 | 350.55 | ADMINISTRACJA
392-03-2020-104 | Regał listwowy | 28.10.2020 | 2 | 2499.12 | BLOK OPERACYJNY
392-03-2020-098 | Regał listwowy mobilny | 28.10.2020 | 1 | 3348 | BLOK OPERACYJNY
392-03-2020-097 | Regał listwowy mobilny | 28.10.2020 | 1 | 3348 | BLOK OPERACYJNY
392-03-2020-102 | Regał magazynowy | 28.10.2020 | 1 | 1561.68 | BLOK OPERACYJNY
392-03 | Regał magazynowy | 16.03.2017 | 6 | 4521.78 | PRALNIA
392-03 | Regał magazynowy | 30.10.2012 | 1 | 309.88 | ODDZIAŁ REHABILITACJI
392-03 | Regał magazynowy | 16.03.2017 | 1 | 753.65 | PRALNIA
392-03-2020-101 | Regał magazynowy | 28.10.2020 | 2 | 3492.72 | BLOK OPERACYJNY
392-03-2020-105 | Regał magazynowy wiszący | 28.10.2020 | 1 | 1951.56 | BLOK OPERACYJNY
392-03 | Regał na teczki aktywne | 31.05.2008 | 1 | 993.34 | ODDDZIAŁ CHIRURGICZNY
392-03 | Regał nierdzewny 85x90x30 3 półki wiszące | 09.12.2005 | 1 | 841.8 | ODDZIAŁ REHABILITACJI
392-03 | Regał nierdzewny 105x40x30 3 połki | 28.08.2006 | 1 | 768.6 | ODDZIAŁ REHABILITACJI
392-03 | Regał nierdzewny 180x90x40 4półki | 09.02.2005 | 1 | 1195.6 | ODDDZIAŁ WEWNĘTRZNY
392-03 | Regał nierdzewny 195x40x30 6półek | 09.12.2005 | 1 | 1122.4 | ODDZIAŁ REHABILITACJI
392-03 | Regał nierdzewny 85x40x30 3półki | 09.12.2005 | 1 | 646.6 | ODDZIAŁ REHABILITACJI
392-03 | Regał nierdzewny 85x90x30 3połki wiszące | 09.12.2005 | 1 | 841.8 | ODDDZIAŁ WEWNĘTRZNY
392-03 | Regał nierdzewny 85x90x40 3półki wiszące | 09.12.2005 | 1 | 878.4 | ODDDZIAŁ WEWNĘTRZNY
392-03 | Regał półkowy -orzech | 02.03.2013 | 1 | 99 | ODDZIAŁ OIOM
392-03 | Regał R34 | 21.07.2005 | 1 | 231 | ADMINISTRACJA
392-03 | Regał R34 | 07.07.2005 | 1 | 231 | ADMINISTRACJA
392-03 | Regał R34 | 23.05.2006 | 2 | 486 | ADMINISTRACJA
392-03-2019-158 | Regałaktowy popiel | 18.07.2019 | 1 | 350.55 | ADMINISTRACJA
392-03-2021-040 | Sejf | 30.08.2021 | 1 | 1600 | ADMINISTRACJA
392-03-2021-067 | Sejf | 09.11.2021 | 1 | 6324.66 | ADMINISTRACJA
392-03 | Siedzisko do kabiny prysznicowej PRO-14 | 16.05.2011 | 3 | 1050 | ODDZIAŁ REHABILITACJI
392-03 | Siedzisko do poczekalni/krzesła | 31.03.2008 | 1 | 5490 | ODDZIAŁ REHABILITACJI
392-03 | Sofa | 09.12.2009 | 1 | 1499 | ODDDZIAŁ WEWNĘTRZNY
392-03-2022-001 | Sofa | 03.01.2022 | 1 | 899 | BLOK OPERACYJNY
392-03 | Sofa | 25.09.2017 | 1 | 899 | PODSTAWOWA OPIEKA ZDROWOTNA W CHOSZCZNIE- NOCNA I ŚWIĄTECZNA
392-03-2021-009 | Sofa | 18.03.2021 | 1 | 499 | ODDZIAŁ POŁOŻNICZY
392-03-2018-146 | Sofa FUN 10 | 28.11.2018 | 1 | 649 | ODDZIAŁ RATOWNICTWA MEDYCZNEGO
392-03 | Spawarka ROTXA A | 13.05.2016 | 1 | 499.99 | WARSZTATY
392-03-2019-144 | Sprężarka tłokowa | 19.06.2019 | 1 | 5781 | STERYLIZACJA
392-03 | Stacja drogi krzyżowej | 25.08.2009 | 1 | 1630 | ODDZIAŁ REHABILITACJI
392-03-2019-067 | Stojak na worki | 22.03.2019 | 2 | 311.74 | PROSEKTORIUM
392-03 | Stojak na worki SW007 | 21.11.2017 | 1 | 355.22 | ODDZIAŁ REHABILITACJI
392-03 | Stojak na worki SW007 | 21.11.2017 | 1 | 355.22 | ODDZIAŁ REHABILITACJI
392-03 | Stojak na worki SW007 | 21.11.2017 | 1 | 355.22 | ODDZIAŁ DZIECIĘCY
392-03 | Stojak na worki SW7 | 01.03.2013 | 1 | 350.55 | ODDDZIAŁ CHIRURGICZNY
392-03 | Stojak na worki SW7 | 26.03.2013 | 1 | 350.65 | ODDZIAŁ RATOWNICTWA MEDYCZNEGO
392-03 | Stojak na worki SW7 | 01.03.2013 | 2 | 701.1 | ODDDZIAŁ WEWNĘTRZNY
392-03 | Stojak na worki SW7 | 26.03.2013 | 2 | 701 | BLOK OPERACYJNY
392-03-2021-093 | Stojak pod choinkę | 02.12.2021 | 1 | 78.99 | ADMINISTRACJA
392-03 | Stolik | 02.09.2004 | 1 | 321.2 | ODDZIAŁ DZIECIĘCY
392-03 | Stolik | 31.12.2004 | 1 | 0.28 | ADMINISTRACJA
392-03 | Stolik | 21.12.2004 | 1 | 726.18 | ODDZIAŁ GINEKOLOGICZNY
392-03 | Stolik | 01.12.2004 | 1 | 124 | ODDZIAŁ DZIECIĘCY
392-03 | Stolik | 30.12.2004 | 4 | 643.84 | KUCHNIA
392-03 | Stolik | 05.01.2004 | 1 | 59.42 | APTEKA
392-03 | Stolik | 17.11.2004 | 2 | 438 | ODDZIAŁ DZIECIĘCY
392-03 | Stolik | 30.12.2004 | 1 | 150 | ODDZIAŁ DZIECIĘCY
392-03 | Stolik | 14.09.2004 | 1 | 498.37 | ODDZIAŁ HEMODIALIZ
392-03 | Stolik | 26.01.2004 | 1 | 138 | ODDZIAŁ DZIECIĘCY
392-03 | Stolik | 01.12.2004 | 1 | 389 | APTEKA
392-03 | Stolik | 13.12.2004 | 5 | 1285 | ODDZIAŁ GINEKOLOGICZNY
392-03 | Stolik | 14.09.2004 | 2 | 363.8 | ODDZIAŁ HEMODIALIZ
392-03 | Stolik | 14.09.2004 | 1 | 209.11 | ODDZIAŁ HEMODIALIZ
392-03 | Stolik | 19.02.2004 | 4 | 1152 | ODDZIAŁ GINEKOLOGICZNY
392-03 | Stolik komputerowy | 01.12.2004 | 1 | 135 | APTEKA
392-03-2020-087 | Stolik opatrunkowy | 28.10.2020 | 1 | 841.32 | BLOK OPERACYJNY
392-03-2020-088 | Stolik opatrunkowy | 28.10.2020 | 1 | 841.32 | BLOK OPERACYJNY
392-03 | Stolik pod drukarke | 03.11.2009 | 2 | 321 | ODDDZIAŁ WEWNĘTRZNY
392-03-2018-451 | Stolik przyłóżkowy Przyjaciel | 17.12.2018 | 4 | 3529.44 | ODDDZIAŁ WEWNĘTRZNY
392-03 | Stolik RTV limba jasna | 02.03.2013 | 1 | 205.37 | ODDZIAŁ OIOM
392-03 | Stolik S34 kwadratowy pełny /orzech/ | 02.03.2013 | 1 | 137.21 | ODDZIAŁ OIOM
392-03 | Stolik VPH64 buk/popiel | 22.08.2017 | 1 | 307.5 | ADMINISTRACJA
392-03 | Stołek laboratoryjny GOLIAT | 02.03.2006 | 1 | 209 | PRACOWNIA RTG -PRZYCHODNIA
392-03 | Stołek obrotowy SGK | 20.05.2015 | 1 | 169 | ODDZIAŁ RATOWNICTWA MEDYCZNEGO
392-03-2019-235 | Stołek SGK bez podnózka | 10.12.2019 | 1 | 225 | PORADNIA LARYNGOLOGICZNA
392-03 | Stopień dla pacjenta z barierką | 10.06.2005 | 1 | 2074 | PRACOWNIA USG
392-03 | Stół | 02.01.2004 | 1 | 0.07 | STERYLIZACJA
392-03 | Stół | 26.04.2004 | 1 | 966.59 | ADMINISTRACJA
392-03 | Stół | 17.12.2004 | 1 | 175.46 | APTEKA
392-03-2021-060 | Stół | 15.09.2021 | 1 | 738 | ADMINISTRACJA
392-03 | Stół | 05.01.2004 | 2 | 534.6 | APTEKA
392-03 | Stół | 25.09.2017 | 1 | 399 | PODSTAWOWA OPIEKA ZDROWOTNA W CHOSZCZNIE- NOCNA I ŚWIĄTECZNA
392-03 | Stół | 10.11.2009 | 3 | 813 | ODDDZIAŁ WEWNĘTRZNY
392-03-2019-117 | Stół centralny bez półki | 28.05.2019 | 1 | 1150 | KUCHNIA
392-03-2018-047 | Stół DINNER Olcha | 25.04.2018 | 1 | 379.05 | ODDDZIAŁ WEWNĘTRZNY
392-03 | Stół konferencyjny | 06.12.2010 | 1 | 453 | ODDZIAŁ REHABILITACJI
392-03-2018-073 | Stół konferencyjnyBOY04 | 28.05.2018 | 1 | 516.6 | ADMINISTRACJA
392-03-2020-090 | Stół roboczy | 28.10.2020 | 1 | 4802.76 | BLOK OPERACYJNY
392-03 | Stół roboczy | 12.03.2004 | 2 | 902.8 | LABORATORIUM
392-03-2020-103 | Stół roboczy | 28.10.2020 | 1 | 1461.24 | BLOK OPERACYJNY
392-03-2020-089 | Stół roboczy | 28.10.2020 | 1 | 4802.76 | BLOK OPERACYJNY
392-03 | Stół VPH15N orzech/popiel | 30.12.2016 | 1 | 467.4 | RUM
392-03 | Stół z basenem | 19.10.2004 | 2 | 1168.76 | ODDZIAŁ HEMODIALIZ
392-03 | Stół z basenem | 19.10.2004 | 2 | 2044.72 | ODDZIAŁ HEMODIALIZ
392-03 | Stół z basenem | 19.10.2004 | 1 | 1665.3 | ODDZIAŁ HEMODIALIZ
392-03 | Stół ze zlewem 2komorowym h-200 | 18.04.2014 | 1 | 2311.17 | ODDZIAŁ OIOM
392-03 | Suszarka | 01.08.2004 | 1 | 695.4 | PROSEKTORIUM
392-03 | Szafa | 25.05.2010 | 1 | 440 | ODDDZIAŁ WEWNĘTRZNY
392-03 | Szafa | 26.01.2004 | 1 | 137 | ODDZIAŁ DZIECIĘCY
392-03 | Szafa | 09.10.2004 | 1 | 0.6 | PORADNIA NEFROLOGICZNA
392-03 | Szafa | 14.09.2004 | 1 | 479.95 | ODDZIAŁ HEMODIALIZ
392-03 | Szafa | 19.03.2007 | 1 | 1300 | PRAC.TOMOGRAF.
392-03 | Szafa | 14.09.2004 | 3 | 924.36 | ODDZIAŁ HEMODIALIZ
392-03 | Szafa | 06.04.2004 | 2 | 981.04 | ODDZIAŁ NOWORODKOWY
392-03 | Szafa | 30.09.2004 | 1 | 463 | ODDZIAŁ POŁOŻNICZY
392-03 | Szafa | 01.12.2004 | 1 | 125 | ODDZIAŁ DZIECIĘCY
392-03 | Szafa | 23.11.2004 | 1 | 330 | ODDZIAŁ DZIECIĘCY
392-03 | Szafa | 20.04.2004 | 2 | 0.24 | KUCHNIA
392-03 | Szafa | 01.09.2004 | 1 | 0.61 | PORADNIA GINEKOLOGICZNA
392-03 | Szafa | 17.12.2004 | 1 | 111.97 | APTEKA
392-03 | Szafa | 17.12.2004 | 8 | 895.68 | APTEKA
392-03 | Szafa | 20.04.2004 | 1 | 0.11 | KUCHNIA
392-03 | Szafa | 26.01.2004 | 1 | 462 | ODDZIAŁ DZIECIĘCY
392-03 | Szafa | 26.01.2004 | 1 | 342 | ODDZIAŁ DZIECIĘCY
392-03 | Szafa | 05.01.2004 | 1 | 284.38 | APTEKA
392-03-2021-050 | Szafa | 31.08.2021 | 1 | 311.19 | ADMINISTRACJA
392-03-2021-048 | Szafa | 31.08.2021 | 1 | 297.66 | ADMINISTRACJA
392-03 | Szafa | 05.07.2004 | 3 | 1.26 | KUCHNIA
392-03-2021-045 | Szafa | 31.08.2021 | 1 | 464.94 | ADMINISTRACJA
392-03 | Szafa | 23.10.2017 | 1 | 950 | PODSTAWOWA OPIEKA ZDROWOTNA W CHOSZCZNIE- NOCNA I ŚWIĄTECZNA
392-03 | Szafa | 07.04.2004 | 3 | 5.43 | LABORATORIUM
392-03 | Szafa ubraniowa | 02.12.2014 | 6 | 3394.8 | ODDZIAŁ GINEKOLOGICZNY
392-03 | Szafa 120 | 14.09.2005 | 1 | 649 | ODDDZIAŁ CHIRURGICZNY
392-03 | Szafa 2 drzwiowa | 20.08.2009 | 1 | 949.05 | ODDZIAŁ REHABILITACJI
392-03-2018-068 | Szafa A1P04 | 28.05.2018 | 2 | 1193.1 | ADMINISTRACJA
392-03-2018-070 | Szafa A3PO4 | 28.05.2018 | 1 | 719.55 | ADMINISTRACJA
392-03-2018-144 | Szafa aktowa | 26.10.2018 | 1 | 608.85 | ODDZIAŁ NOWORODKOWY
392-03 | Szafa aktowa K3404 | 09.11.2017 | 1 | 479.7 | ADMINISTRACJA
392-03-2019-162 | Szafa aktowa popiel | 18.07.2019 | 1 | 553.5 | ADMINISTRACJA
392-03 | Szafa aktowo-ubraniowa K5204N | 09.11.2017 | 1 | 854.85 | ADMINISTRACJA
392-03-2019-046 | Szafa Anter biała | 13.02.2019 | 1 | 550 | ODDZIAŁ OIOM
392-03 | Szafa BHP | 01.04.2004 | 1 | 0.99 | ODDZIAŁ POŁOŻNICZY
392-03 | Szafa BHP | 01.04.2004 | 13 | 0.91 | ODDZIAŁ POŁOŻNICZY
392-03 | Szafa biurow Sbm221 | 28.12.2016 | 5 | 6758.85 | RUM
392-03 | Szafa biurowa | 17.11.2017 | 1 | 1364.93 | ADMINISTRACJA
392-03-2018-059 | Szafa biurowa | 22.05.2018 | 1 | 1451.99 | ADMINISTRACJA
392-03 | Szafa biurowa | 19.03.2007 | 2 | 1600 | PRAC.TOMOGRAF.
392-03-2018-058 | Szafa biurowa | 22.05.2018 | 2 | 2899 | ODDZIAŁ REHABILITACJI
392-03-2018-060 | Szafa biurowa | 22.05.2018 | 2 | 2899 | ADMINISTRACJA
392-03-2019-153 | Szafa biurowa | 11.07.2019 | 1 | 1774.89 | ADMINISTRACJA
392-03 | Szafa biurowa | 10.10.2016 | 3 | 3479.67 | ADMINISTRACJA
392-03 | Szafa biurowa | 17.11.2017 | 1 | 1364.93 | ADMINISTRACJA
392-03 | Szafa biurowa | 17.11.2017 | 1 | 1364.93 | ADMINISTRACJA
392-03 | Szafa biurowa | 10.10.2016 | 3 | 4055.31 | ADMINISTRACJA
392-03-2019-042 | Szafa biurowa Sbm 221 | 05.02.2019 | 1 | 1549.98 | ADMINISTRACJA
392-03-2019-043 | Szafa biurowa Sbm 222 | 05.02.2019 | 6 | 8650.02 | ADMINISTRACJA
392-03 | Szafa chłodnicza | 30.12.2004 | 1 | 1627 | KUCHNIA
392-03 | Szafa chłodnicza | 31.03.2015 | 1 | 3147.57 | KUCHNIA
392-03-2019-017 | Szafa COSMO | 21.01.2019 | 2 | 1240 | ODDZIAŁ OIOM
392-03-2019-048 | Szafa D60 TINA | 13.02.2019 | 2 | 440 | ODDZIAŁ OIOM
392-03 | Szafa dostawka A2P04 | 09.11.2017 | 1 | 596.55 | ADMINISTRACJA
392-03 | Szafa dostawka A2P04 | 09.11.2017 | 1 | 596.55 | ADMINISTRACJA
392-03 | Szafa dwudrzwiowa COMACT PLUS | 24.02.2017 | 2 | 1180 | ODDZIAŁ REHABILITACJI
392-03-2019-212 | Szafa H51 klon popiel | 22.10.2019 | 1 | 553.5 | PRACOWNIA USG
392-03 | Szafa HALL Oolcha bez lustra | 02.12.2011 | 2 | 2220 | ODDZIAŁ REHABILITACJI
392-03 | Szafa HIT 1 P4A074 | 20.11.2012 | 1 | 799 | PODSTAWOWA OPIEKA ZDROWOTNA W CHOSZCZNIE- NOCNA I ŚWIĄTECZNA
392-03-2020-034 | Szafa kartotekowa | 28.05.2020 | 1 | 1057.31 | PORADNIA GINEKOLOGICZNA
392-03-2018-008 | Szafa na leki | 30.01.2018 | 1 | 2500 | ODDDZIAŁ WEWNĘTRZNY
392-03 | Szafa orzech | 19.10.2016 | 1 | 436.65 | ADMINISTRACJA
392-03 | Szafa PARIS | 16.07.2009 | 1 | 995 | ODDZIAŁ REHABILITACJI
392-03 | Szafa passa 2drzwiowa | 18.03.2010 | 5 | 4025 | ODDZIAŁ REHABILITACJI
392-03 | Szafa PASSAT 3drz | 27.05.2009 | 1 | 910 | ODDZIAŁ REHABILITACJI
392-03 | Szafa passat 3drzwiowa | 18.03.2010 | 5 | 5230 | ODDZIAŁ REHABILITACJI
392-03 | Szafa PASSAT z nadstawką | 02.12.2011 | 1 | 1280 | ODDZIAŁ REHABILITACJI
392-03 | Szafa PEMO PS35 | 17.02.2014 | 1 | 490 | ODDZIAŁ DZIECIĘCY
392-03 | Szafa SLAVIA 80B z montażem | 07.04.2017 | 4 | 3240 | ODDZIAŁ REHABILITACJI
392-03 | Szafa ubraniowa | 06.01.2012 | 9 | 4715.19 | ODDZIAŁ RATOWNICTWA MEDYCZNEGO
392-03-2018-424 | Szafa ubraniowa | 05.12.2018 | 1 | 627.3 | PORADNIA OKULISTYCZNA
392-03-2018-422 | Szafa ubraniowa | 05.12.2018 | 1 | 627.3 | PORADNIA LARYNGOLOGICZNA
392-03 | Szafa ubraniowa | 06.10.2009 | 1 | 524.01 | ODDZIAŁ RATOWNICTWA MEDYCZNEGO
392-03-2018-425 | Szafa ubraniowa | 05.12.2018 | 1 | 627.3 | PORADNIA UROLOGICZNA
392-03-2018-428 | Szafa ubraniowa | 05.12.2018 | 1 | 627.3 | PORADNIA ENDOKRYNOLOGICZNA
392-03 | Szafa ubraniowa | 06.01.2012 | 5 | 2619.55 | ODDZIAŁ REHABILITACJI
392-03-2018-430 | Szafa ubraniowa | 05.12.2018 | 1 | 627.3 | PORADNIA ORTOPEDYCZNA
392-03 | Szafa ubraniowa 4018 | 31.10.2012 | 9 | 4714.2 | ODDZIAŁ REHABILITACJI
392-03-2018-071 | Szafa ubraniowa H62N | 28.05.2018 | 1 | 633.45 | ADMINISTRACJA
392-03 | Szafa VH31 orzech/popiel | 30.12.2016 | 1 | 338.25 | ADMINISTRACJA
392-03 | Szafa VH34 buk/popiel | 03.07.2017 | 1 | 375.15 | ADMINISTRACJA
392-03 | Szafa VH51 buk/popiel | 03.07.2017 | 1 | 553.5 | ADMINISTRACJA
392-03 | Szafa VH51 orzech/popiel | 30.12.2016 | 1 | 485.85 | RUM
392-03 | Szafa VH52 buk/popiel | 03.07.2017 | 1 | 608.85 | ADMINISTRACJA
392-03 | Szafa VH54 buk/popiel | 03.07.2017 | 1 | 461.25 | ADMINISTRACJA
392-03-2021-095 | Szafa w zabudowie stałej | 31.12.2021 | 1 | 4354.44 | ADMINISTRACJA
392-03 | Szafa wąska | 24.02.2017 | 2 | 860 | ODDZIAŁ REHABILITACJI
392-03 | Szafa wnękowa | 02.11.2009 | 1 | 1200 | ODDDZIAŁ WEWNĘTRZNY
392-03 | Szafa z nadstawką | 11.11.2004 | 2 | 1.2 | KUCHNIA
392-03 | Szafa z nadstawką | 11.11.2004 | 1 | 0.61 | KUCHNIA
392-03 | Szafa z zamkiem 4018 | 31.10.2012 | 2 | 1085.8 | ODDZIAŁ REHABILITACJI
392-03-2019-047 | SzafaKoszyk biała | 13.02.2019 | 1 | 310 | ODDZIAŁ OIOM
392-03 | Szafka | 11.12.2004 | 1 | 115 | ODDZIAŁ RATOWNICTWA MEDYCZNEGO
392-03 | Szafka | 09.07.2004 | 2 | 342 | ODDZIAŁ POŁOŻNICZY
392-03 | Szafka | 11.12.2004 | 1 | 120 | ODDZIAŁ RATOWNICTWA MEDYCZNEGO
392-03 | Szafka | 25.09.2017 | 1 | 549 | PODSTAWOWA OPIEKA ZDROWOTNA W CHOSZCZNIE- NOCNA I ŚWIĄTECZNA
392-03 | Szafka | 10.09.2004 | 1 | 213 | ODDZIAŁ POŁOŻNICZY
392-03 | Szafka | 11.12.2004 | 1 | 106.99 | ODDZIAŁ RATOWNICTWA MEDYCZNEGO
392-03 | Szafka | 11.12.2004 | 1 | 83 | ODDZIAŁ RATOWNICTWA MEDYCZNEGO
392-03 | Szafka | 19.10.2010 | 1 | 189 | ODDZIAŁ RATOWNICTWA MEDYCZNEGO
392-03 | Szafka | 21.01.2013 | 1 | 240 | ODDDZIAŁ CHIRURGICZNY
392-03 | Szafka | 19.10.2010 | 1 | 237 | ODDZIAŁ RATOWNICTWA MEDYCZNEGO
392-03 | Szafka | 19.10.2010 | 1 | 320 | ODDZIAŁ RATOWNICTWA MEDYCZNEGO
392-03 | Szafka | 11.12.2004 | 3 | 345 | ODDZIAŁ RATOWNICTWA MEDYCZNEGO
392-03 | Szafka | 19.09.2008 | 1 | 259 | LABORATORIUM
392-03 | Szafka | 11.12.2004 | 2 | 454.02 | ODDZIAŁ RATOWNICTWA MEDYCZNEGO
392-03-2018-025 | Szafka | 28.03.2018 | 8 | 2845.04 | ODDDZIAŁ WEWNĘTRZNY
392-03 | Szafka | 30.09.2004 | 1 | 210 | ODDZIAŁ POŁOŻNICZY
392-03 | Szafka | 03.02.2004 | 1 | 1023.4 | ODDDZIAŁ CHIRURGICZNY
392-03 | Szafka 40 | 14.06.2005 | 1 | 180 | PRACOWNIA GASTROENTEROLOGICZNA
392-03 | Szafka 60 | 23.10.2008 | 4 | 800 | LABORATORIUM
392-03-2018-022 | Szafka 80 Majka cyprys | 08.03.2018 | 1 | 435 | FIZYKOTERAPIA
392-03 | Szafka 80olcha | 18.05.2012 | 1 | 190 | ODDZIAŁ REHABILITACJI
392-03-2018-101 | Szafka D biała | 25.07.2018 | 1 | 270 | ODDZIAŁ OIOM
392-03-2019-069 | Szafka D100 szara | 28.03.2019 | 1 | 700 | ADMINISTRACJA
392-03 | Szafka D100 TINA | 09.11.2016 | 1 | 300 | ODDZIAŁ REHABILITACJI
392-03 | Szafka D100 TINA biała | 24.11.2016 | 1 | 300 | ADMINISTRACJA
392-03-2019-164 | Szafka D80 majka z blatem | 24.07.2019 | 1 | 460 | ODDZIAŁ REHABILITACJI
392-03-2020-108 | Szafka dwudrzwiowa wisząca | 28.10.2020 | 3 | 6386.04 | BLOK OPERACYJNY
392-03-2020-107 | Szafka dwudrzwiowa wisząca | 28.10.2020 | 5 | 10643.4 | BLOK OPERACYJNY
392-03 | Szafka kartotekowa | 26.01.2004 | 1 | 1.75 | PORADNIA NEFROLOGICZNA
392-03 | Szafka kartotekowa | 30.11.2004 | 1 | 1.39 | PRACOWNIA RTG -PRZYCHODNIA
392-03 | Szafka kartotekowa | 30.11.2004 | 3 | 4.14 | PRACOWNIA RTG -PRZYCHODNIA
392-03 | Szafka kartotekowa dwurzędowa | 03.12.2012 | 1 | 1152.27 | PORADNIA DIABETOLOGICZNA
392-03 | Szafka kartotekowa dwurzędowa | 03.12.2012 | 1 | 1152.27 | PORADNIA DIABETOLOGICZNA
392-03 | Szafka kartotekowa dwurzędowa | 03.12.2012 | 1 | 1152.28 | PORADNIA DIABETOLOGICZNA
392-03 | Szafka kartotekowa dwurzędowa 1325x840x620 | 20.11.2012 | 1 | 1152.28 | PORADNIA DIABETOLOGICZNA
392-03 | Szafka kartotekowa metalowa | 16.09.2015 | 1 | 887.94 | PORADNIA NEFROLOGICZNA
392-03-2018-462 | Szafka klon/popie | 18.12.2018 | 1 | 350.55 | PORADNIA LARYNGOLOGICZNA
392-03-2018-464 | Szafka klon/popiel | 18.12.2018 | 1 | 350.55 | PORADNIA ENDOKRYNOLOGICZNA
392-03-2018-463 | Szafka klon/popiel | 18.12.2018 | 1 | 350.55 | PORADNIA UROLOGICZNA
392-03-2018-465 | Szafka klon/popiel | 18.12.2018 | 1 | 350.55 | PORADNIA OKULISTYCZNA
392-03-2018-461 | Szafka klon/popiel | 18.12.2018 | 1 | 350.55 | PORADNIA ORTOPEDYCZNA
392-03 | Szafka kuchenna | 19.11.2004 | 1 | 170.39 | PRACOWNIA GASTROENTEROLOGICZNA
392-03 | Szafka kuchenna | 15.12.2004 | 1 | 300 | ODDZIAŁ DZIECIĘCY
392-03 | Szafka kuchenna | 08.12.2004 | 2 | 380.24 | ODDZIAŁ DZIECIĘCY
392-03 | Szafka kuchenna | 08.12.2004 | 2 | 470.4 | ODDZIAŁ DZIECIĘCY
392-03 | Szafka kuchenna | 17.09.2004 | 1 | 120 | ODDZIAŁ DZIECIĘCY
392-03 | Szafka kuchenna | 17.09.2004 | 1 | 150 | ODDZIAŁ DZIECIĘCY
392-03 | Szafka kuchenna | 17.09.2004 | 1 | 246 | ODDZIAŁ DZIECIĘCY
392-03 | Szafka kuchenna | 15.12.2004 | 2 | 490 | ODDZIAŁ DZIECIĘCY
392-03 | Szafka kuchenna | 09.02.2004 | 2 | 512.2 | ODDZIAŁ DZIECIĘCY
392-03 | Szafka kuchenna | 17.11.2004 | 1 | 228.01 | ODDZIAŁ DZIECIĘCY
392-03 | Szafka kuchenna | 17.11.2004 | 1 | 589.02 | ODDZIAŁ DZIECIĘCY
392-03 | Szafka kuchenna | 29.11.2004 | 3 | 780 | ODDZIAŁ GINEKOLOGICZNY
392-03 | Szafka kuchenna | 17.11.2004 | 5 | 1225.45 | ODDZIAŁ DZIECIĘCY
392-03 | Szafka kuchenna | 17.11.2004 | 1 | 147.25 | ODDZIAŁ DZIECIĘCY
392-03 | Szafka kuchenna | 17.11.2004 | 1 | 130.15 | ODDZIAŁ DZIECIĘCY
392-03 | Szafka kuchenna | 08.04.2004 | 3 | 390 | ODDZIAŁ NOWORODKOWY
392-03 | Szafka kuchenna | 08.04.2004 | 1 | 190 | ODDZIAŁ NOWORODKOWY
392-03 | Szafka kuchenna | 08.04.2004 | 1 | 140 | ODDZIAŁ NOWORODKOWY
392-03 | Szafka kuchenna | 22.04.2004 | 1 | 140 | ODDZIAŁ NOWORODKOWY
392-03 | Szafka kuchenna | 16.06.2004 | 2 | 480 | ODDZIAŁ NOWORODKOWY
392-03 | Szafka kuchenna | 28.03.2004 | 1 | 175 | ODDZIAŁ GINEKOLOGICZNY
392-03 | Szafka kuchenna | 28.03.2004 | 1 | 182 | ODDZIAŁ GINEKOLOGICZNY
392-03 | Szafka kuchenna | 16.06.2004 | 1 | 90 | ODDZIAŁ NOWORODKOWY
392-03 | Szafka kuchenna | 07.05.2004 | 12 | 2599.44 | ODDZIAŁ POŁOŻNICZY
392-03 | Szafka kuchenna | 31.12.2004 | 1 | 216.88 | ODDZIAŁ DZIECIĘCY
392-03 | Szafka kuchenna | 31.12.2004 | 21 | 4553.01 | ODDZIAŁ DZIECIĘCY
392-03 | Szafka kuchenna | 28.03.2004 | 1 | 305 | ODDZIAŁ RATOWNICTWA MEDYCZNEGO
392-03 | Szafka kuchenna | 28.03.2004 | 2 | 476 | ODDZIAŁ RATOWNICTWA MEDYCZNEGO
392-03 | Szafka kuchenna | 28.03.2004 | 1 | 183 | ODDZIAŁ RATOWNICTWA MEDYCZNEGO
392-03 | Szafka kuchenna | 28.03.2004 | 2 | 460 | ODDZIAŁ RATOWNICTWA MEDYCZNEGO
392-03 | Szafka kuchenna | 22.04.2004 | 2 | 520 | PROSEKTORIUM
392-03 | Szafka kuchenna | 14.09.2004 | 1 | 179.1 | ODDZIAŁ HEMODIALIZ
392-03 | Szafka kuchenna | 07.03.2004 | 1 | 75 | APTEKA
392-03 | Szafka kuchenna | 14.09.2004 | 3 | 380.64 | ODDZIAŁ HEMODIALIZ
392-03 | Szafka kuchenna | 22.12.2004 | 1 | 110 | APTEKA
392-03 | Szafka kuchenna | 22.12.2004 | 1 | 89 | APTEKA
392-03 | Szafka kuchenna | 14.09.2004 | 2 | 409.92 | ODDZIAŁ HEMODIALIZ
392-03 | Szafka kuchenna | 17.12.2004 | 4 | 438.2 | APTEKA
392-03 | Szafka kuchenna | 14.09.2004 | 2 | 289.14 | ODDZIAŁ HEMODIALIZ
392-03 | Szafka kuchenna | 21.12.2004 | 1 | 150 | APTEKA
392-03 | Szafka kuchenna | 14.09.2004 | 3 | 695.4 | ODDZIAŁ HEMODIALIZ
392-03 | Szafka kuchenna | 14.09.2004 | 4 | 863.76 | ODDZIAŁ HEMODIALIZ
392-03 | Szafka kuchenna | 14.09.2004 | 5 | 1324.9 | ODDZIAŁ HEMODIALIZ
392-03 | Szafka kuchenna | 09.09.2004 | 5 | 514.5 | ODDZIAŁ RATOWNICTWA MEDYCZNEGO
392-03 | Szafka kuchenna | 19.04.2004 | 7 | 1335.32 | ODDZIAŁ RATOWNICTWA MEDYCZNEGO
392-03 | Szafka kuchenna | 19.04.2004 | 1 | 190.75 | ODDZIAŁ RATOWNICTWA MEDYCZNEGO
392-03 | Szafka kuchenna | 09.09.2004 | 1 | 102.91 | ODDZIAŁ RATOWNICTWA MEDYCZNEGO
392-03 | Szafka kuchenna | 14.09.2004 | 8 | 1408.32 | ODDZIAŁ HEMODIALIZ
392-03 | Szafka kuchenna | 14.09.2004 | 11 | 2532.31 | ODDZIAŁ HEMODIALIZ
392-03 | Szafka kuchenna | 19.11.2004 | 2 | 747.22 | PRACOWNIA GASTROENTEROLOGICZNA
392-03 | Szafka kuchenna | 29.11.2004 | 1 | 0.06 | ODDZIAŁ REHABILITACJI
392-03 | Szafka kuchenna | 27.11.2004 | 2 | 721.32 | STERYLIZACJA
392-03 | Szafka kuchenna | 27.11.2004 | 1 | 360.67 | STERYLIZACJA
392-03 | Szafka kuchenna | 18.04.2004 | 1 | 94 | PORADNIA GINEKOLOGICZNA
392-03 | Szafka kuchenna | 19.11.2004 | 2 | 343.44 | PRACOWNIA GASTROENTEROLOGICZNA
392-03 | Szafka kuchenna | 14.09.2004 | 10 | 4636 | ODDZIAŁ HEMODIALIZ
392-03 | Szafka kuchenna | 19.11.2004 | 1 | 105.87 | PRACOWNIA GASTROENTEROLOGICZNA
392-03 | Szafka kuchenna | 17.11.2004 | 1 | 184.31 | ODDZIAŁ DZIECIĘCY
392-03 | Szafka kuchenna | 19.11.2004 | 1 | 435.02 | PRACOWNIA GASTROENTEROLOGICZNA
392-03 | Szafka kuchenna | 19.11.2004 | 1 | 324.93 | PRACOWNIA GASTROENTEROLOGICZNA
392-03 | Szafka kuchenna | 19.11.2004 | 1 | 399.33 | PRACOWNIA GASTROENTEROLOGICZNA
392-03 | Szafka kuchenna | 18.04.2004 | 1 | 126 | PORADNIA GINEKOLOGICZNA
392-03 | Szafka kuchenna | 07.05.2004 | 3 | 589.2 | LABORATORIUM
392-03 | Szafka kuchenna | 11.12.2004 | 5 | 500 | ODDZIAŁ RATOWNICTWA MEDYCZNEGO
392-03 | Szafka kuchenna | 30.05.2004 | 4 | 353.84 | STERYLIZACJA
392-03 | Szafka kuchenna | 06.12.2004 | 3 | 1.8 | PORADNIA GINEKOLOGICZNA
392-03-2020-070 | Szafka kuchenna | 14.08.2020 | 1 | 1980 | ODDZIAŁ REHABILITACJI
392-03 | Szafka kuchenna DIANA 5sztuk+list.mont. | 29.07.2005 | 1 | 1380 | ODDDZIAŁ CHIRURGICZNY
392-03 | Szafka kuchenna` | 22.04.2004 | 2 | 320 | PROSEKTORIUM
392-03 | Szafka magazynowa | 19.03.2004 | 1 | 100 | KUCHNIA
392-03-2018-019 | Szafka meblowa | 27.02.2018 | 10 | 3900 | ODDDZIAŁ WEWNĘTRZNY
392-03 | Szafka na drukarkę S85SI | 09.11.2017 | 1 | 307.5 | ADMINISTRACJA
392-03 | Szafka nocna WENECJA | 09.11.2015 | 1 | 120 | ODDDZIAŁ WEWNĘTRZNY
392-03 | Szafka pod zlewozmywak | 19.03.2014 | 1 | 145 | ODDZIAŁ DZIECIĘCY
392-03 | Szafka RTV | 25.09.2017 | 1 | 399 | PODSTAWOWA OPIEKA ZDROWOTNA W CHOSZCZNIE- NOCNA I ŚWIĄTECZNA
392-03 | Szafka S85SI popiel | 30.12.2016 | 1 | 276.75 | RUM
392-03-2020-099 | Szafka stojąca dwudrzwiowa | 28.10.2020 | 1 | 3695.76 | BLOK OPERACYJNY
392-03-2020-106 | Szafka stojąca dwudrzwiowa podblatowa | 28.10.2020 | 1 | 3198 | BLOK OPERACYJNY
392-03 | Szafka system 40 | 17.02.2014 | 2 | 980 | ODDZIAŁ DZIECIĘCY
392-03 | Szafka szklana | 29.12.2004 | 2 | 883.28 | BLOK OPERACYJNY
392-03 | Szafka szklana | 29.12.2004 | 1 | 270.84 | BLOK OPERACYJNY
392-03 | Szafka TINA D68cm | 24.11.2016 | 1 | 450 | ODDZIAŁ OIOM
392-03-2019-049 | Szafka Vento zlewozmy. | 14.02.2019 | 1 | 280 | PORADNIA LARYNGOLOGICZNA
392-03-2018-458 | Szafka VH11 klon/popiel | 18.12.2018 | 1 | 375.15 | ADMINISTRACJA
392-03 | Szafka W40 W60 TINA | 07.08.2012 | 1 | 180 | ODDDZIAŁ WEWNĘTRZNY
392-03 | Szafka zlewozmywakowa | 26.06.2014 | 2 | 398 | ODDZIAŁ DZIECIĘCY
392-03 | Szafki kuchenne D80 | 20.11.2012 | 1 | 400 | PODSTAWOWA OPIEKA ZDROWOTNA W CHOSZCZNIE- NOCNA I ŚWIĄTECZNA
392-03 | Szafki kuchenne zestaw | 14.12.2012 | 1 | 3090 | ODDDZIAŁ CHIRURGICZNY
392-03 | Szafki meblowe | 08.02.2004 | 1 | 110 | KUCHNIA
392-03 | Szafki meblowe | 08.02.2004 | 1 | 233 | KUCHNIA
392-03-2018-087 | Szafki TINA D80 | 13.06.2018 | 1 | 1200 | FIZYKOTERAPIA
392-03-2019-051 | Szczypce do zaciskania końcówek izolowanych | 20.02.2019 | 1 | 99 | WARSZTATY
392-03-2018-057 | Szfa chłodnicz Bolarus S147 | 16.05.2018 | 1 | 5731.8 | KUCHNIA
392-03 | Szlifierka do pow.gipsowych | 29.12.2016 | 1 | 850 | WARSZTATY
392-03 | Szlifierka Katowa 125MM 800W | 05.12.2011 | 1 | 362.7 | WARSZTATY
392-03 | Szlifierka kątowa | 07.04.2010 | 1 | 361 | WARSZTATY
392-03 | Szlifierka stołowa 370W śr120x12 | 01.03.2012 | 1 | 327.99 | WARSZTATY
392-03 | Szuflada CH1 popiel | 03.07.2017 | 1 | 86.1 | ADMINISTRACJA
392-03 | Taboret | 05.01.2004 | 2 | 29.28 | APTEKA
392-03 | Taboret | 22.09.2004 | 1 | 0.08 | PRACOWNIA GASTROENTEROLOGICZNA
392-03 | Taboret | 18.04.2004 | 2 | 317.2 | LABORATORIUM
392-03 | Taboret | 22.12.2004 | 4 | 50 | APTEKA
392-03 | Taboret | 10.10.2017 | 1 | 65 | PORADNIA CHIRURGICZNA
392-03-2020-093 | Taboret do badania pacjentów | 28.10.2020 | 1 | 1047.6 | BLOK OPERACYJNY
392-03-2020-095 | Taboret do badania pacjentów | 28.10.2020 | 2 | 1291.68 | BLOK OPERACYJNY
392-03-2020-096 | Taboret do badania pacjentów | 28.10.2020 | 2 | 1291.68 | BLOK OPERACYJNY
392-03-2020-094 | Taboret do badania pacjentów | 28.10.2020 | 1 | 1047.6 | BLOK OPERACYJNY
392-03-2021-018 | Taboret gazowy | 08.04.2021 | 4 | 3800 | KUCHNIA
392-03 | Taboret gazowy TG-1F | 15.04.2011 | 1 | 2755.2 | KUCHNIA
392-03 | Taboret gazowyTGZ3 | 16.04.2007 | 1 | 1342 | KUCHNIA
392-03 | Telefax Brother laserowy 2920 | 28.01.2009 | 1 | 852.9 | APTEKA
392-03 | Telefax BROTHER laserowy 2920 | 19.02.2010 | 1 | 1019 | ADMINISTRACJA
392-03 | Telefax laserowy brother 2845 | 22.04.2013 | 1 | 1050 | ODDZIAŁ HEMODIALIZ
392-03 | Telefon DECT Panasonic KX-TGH210 | 07.10.2015 | 1 | 596 | REJESTRACJA
392-03 | Telefon DECT Panasonic KX-TGH210 | 07.10.2015 | 1 | 596 | ODDZIAŁ GINEKOLOGICZNY
392-03 | Telefon HuaweiP8 LTEczrny | 06.09.2017 | 2 | 98 | PODSTAWOWA OPIEKA ZDROWOTNA W CHOSZCZNIE- NOCNA I ŚWIĄTECZNA
392-03-2021-061 | Telefon systemowy | 17.09.2021 | 3 | 996.3 | ADMINISTRACJA
392-03 | Telewizor | 08.01.2004 | 1 | 789 | PRACOWNIA GASTROENTEROLOGICZNA
392-03 | Telewizor | 18.02.2004 | 1 | 999 | ODDZIAŁ DZIECIĘCY
392-03 | Telewizor FUNAI 40FDB7555 | 18.11.2015 | 1 | 1249 | ODDZIAŁ DZIECIĘCY
392-03 | Telewizor JVC LED LT-40V550 | 29.06.2016 | 1 | 1249 | ODDZIAŁ DZIECIĘCY
392-03 | Telewizor LG 32LH2010 LCD | 31.12.2009 | 1 | 1700 | ODDZIAŁ DZIECIĘCY
392-03 | Telewizor MANTA 50LED5003 | 26.09.2017 | 1 | 1553.67 | PODSTAWOWA OPIEKA ZDROWOTNA W CHOSZCZNIE- NOCNA I ŚWIĄTECZNA
392-03-2021-033 | Termos | 14.07.2021 | 1 | 739.69 | ODDZIAŁ REHABILITACJI
392-03 | Termos | 18.03.2004 | 1 | 51 | ODDZIAŁ NOWORODKOWY
392-03 | Termos | 02.10.2004 | 1 | 64.05 | ODDZIAŁ DZIECIĘCY
392-03 | Termos | 02.10.2004 | 3 | 114.75 | ODDZIAŁ DZIECIĘCY
392-03 | Termos | 02.10.2004 | 2 | 107.34 | ODDZIAŁ DZIECIĘCY
392-03 | Termos 12L | 26.05.2017 | 1 | 265 | ODDZIAŁ REHABILITACJI
392-03 | Termos 22L | 26.05.2017 | 2 | 758 | ODDZIAŁ REHABILITACJI
392-03 | Termos 22L | 26.05.2017 | 4 | 1060 | ODDDZIAŁ CHIRURGICZNY
392-03 | Termos 35L | 26.05.2017 | 2 | 958 | ODDZIAŁ REHABILITACJI
392-03-2019-125 | Termos 4l | 04.06.2019 | 2 | 320 | ODDZIAŁ RATOWNICTWA MEDYCZNEGO
392-03-2019-124 | Termos 4l | 04.06.2019 | 3 | 480 | ODDZIAŁ GINEKOLOGICZNY
392-03 | Termos 4L | 19.06.2017 | 4 | 579.6 | ODDZIAŁ DZIECIĘCY
392-03 | Termos 4L | 19.06.2017 | 4 | 579.6 | ODDDZIAŁ CHIRURGICZNY
392-03-2021-012 | Termos do żywności 10l. | 24.03.2021 | 2 | 983.74 | ODDDZIAŁ WEWNĘTRZNY
392-03-2021-013 | Termos do żywności 10l. | 24.03.2021 | 1 | 491.9 | ODDDZIAŁ WEWNĘTRZNY
392-03-2021-011 | Termos do żywności 15l. | 24.03.2021 | 1 | 574.16 | ODDDZIAŁ WEWNĘTRZNY
392-03 | Termos gastronomoczny 22L | 19.06.2017 | 1 | 379 | ODDZIAŁ REHABILITACJI
392-03-2019-126 | Termos ob 4l | 04.06.2019 | 1 | 160 | ODDZIAŁ REHABILITACJI
392-03-2019-127 | Termos obiad 4l | 04.06.2019 | 1 | 159.98 | ODDZIAŁ REHABILITACJI
392-03-2019-097 | Termos obiadowy | 17.04.2019 | 4 | 284.64 | ODDDZIAŁ CHIRURGICZNY
392-03-2019-096 | Termos obiadowy | 17.04.2019 | 4 | 284.6 | ODDZIAŁ DZIECIĘCY
392-03-2019-150 | Termos obiadowy 4,0 | 08.07.2019 | 1 | 159.98 | ODDZIAŁ REHABILITACJI
392-03-2019-149 | Termos obiadowy 4,0 | 08.07.2019 | 1 | 160 | ODDZIAŁ REHABILITACJI
392-03-2019-148 | Termos obiadowy 4,0 | 08.07.2019 | 3 | 480 | ODDZIAŁ DZIECIĘCY
392-03-2019-147 | Termos obiadowy 4,0 | 08.07.2019 | 3 | 480 | ODDZIAŁ GINEKOLOGICZNY
392-03-2019-146 | Termos obiadowy 4,0 | 08.07.2019 | 2 | 320 | ODDZIAŁ RATOWNICTWA MEDYCZNEGO
392-03-2019-188 | Termos obiadowy 4,0l | 27.09.2019 | 2 | 319.8 | ODDZIAŁ OIOM
392-03-2019-187 | Termos obiadowy 4,0l | 27.09.2019 | 4 | 639.6 | ODDZIAŁ DZIECIĘCY
392-03-2019-123 | Termos obiadowy 4l | 04.06.2019 | 3 | 480 | ODDZIAŁ DZIECIĘCY
392-03-2019-098 | Termos obidowy | 17.04.2019 | 2 | 142.32 | ODDZIAŁ GINEKOLOGICZNY
392-03 | Termos stalowy 101/051104 | 26.09.2013 | 3 | 1408.38 | ODDZIAŁ REHABILITACJI
392-03 | Termos stalowy 101/051104 | 26.09.2013 | 1 | 469.44 | ODDZIAŁ REHABILITACJI
392-03-2018-169 | Termos stalowy 12L | 26.11.2018 | 2 | 549.8 | ODDZIAŁ GINEKOLOGICZNY
392-03 | Termos stalowy 151/051154 | 18.09.2013 | 2 | 1029.78 | ODDZIAŁ REHABILITACJI
392-03 | Termos stalowy 201/051204 | 18.09.2013 | 1 | 554.53 | ODDZIAŁ REHABILITACJI
392-03-2018-469 | Tester akumulatorów samochodowych | 28.12.2018 | 1 | 297.13 | WARSZTATY
392-03-2018-042 | UPS 3000VA | 10.04.2018 | 1 | 2637.12 | ADMINISTRACJA
392-03-2019-007 | UPS 3S | 10.01.2019 | 1 | 318.57 | PORADNIA CHIRURGICZNA
392-03-2018-436 | UPS 3S 550 FR | 07.12.2018 | 1 | 318.57 | PORADNIA LARYNGOLOGICZNA
392-03-2018-045 | UPS 3S 550 FR | 10.04.2018 | 1 | 318.57 | PORTIERNIA
392-03-2018-437 | UPS 3S 550 FR | 07.12.2018 | 1 | 318.57 | PORADNIA DIABETOLOGICZNA
392-03-2018-044 | UPS 3S 550 FR | 10.04.2018 | 1 | 318.57 | ODDZIAŁ HEMODIALIZ
392-03-2018-164 | UPS 3S 550 FR | 20.11.2018 | 1 | 318.57 | PORADNIA GINEKOLOGICZNA
392-03-2018-043 | UPS 3S 550 FR | 10.04.2018 | 1 | 318.57 | ADMINISTRACJA
392-03-2018-435 | UPS 3S 550 FR | 07.12.2018 | 1 | 318.57 | PORADNIA CHIRURGICZNA
392-03-2020-003 | UPS 3S 550FR | 14.01.2020 | 1 | 335.79 | PRACOWNIA GASTROENTEROLOGICZNA
392-03-2018-165 | UPS 3S 550FR | 20.11.2018 | 1 | 318.57 | PRACOWNIA USG
392-03-2018-438 | UPS 3S 550FR | 07.12.2018 | 1 | 318.57 | PORADNIA ENDOKRYNOLOGICZNA
392-03 | UPS ACTIVE JETACP424 czarny | 17.06.2014 | 2 | 458 | LABORATORIUM
392-03 | UPS APC BR550GI | 21.06.2016 | 1 | 637.14 | ADMINISTRACJA
392-03 | UPS APC BRGI | 20.05.2016 | 1 | 637.14 | ADMINISTRACJA
392-03 | UPS APC BRGI | 20.05.2016 | 1 | 637.14 | RUM
392-03 | UPS APC BRGI | 20.05.2016 | 1 | 637.14 | ADMINISTRACJA
392-03 | UPS APC MART SC 1500VA | 31.12.2012 | 1 | 2812.16 | PRAC.TOMOGRAF.
392-03 | UPS APC RS | 18.11.2010 | 1 | 1650 | PRAC.TOMOGRAF.
392-03 | UPS APC RS 1500VA | 25.05.2011 | 1 | 1659 | ADMINISTRACJA
392-03 | UPS APC RS 1500VA | 25.05.2011 | 1 | 1659 | PRACOWNIA USG
392-03 | UPS EATN S3 550 FR | 21.10.2015 | 1 | 284.13 | RUM
392-03 | UPS EATON 3S 550 FR | 21.10.2015 | 1 | 284.13 | PRACOWNIA GASTROENTEROLOGICZNA
392-03 | UPS EATON 3S 550FR | 21.10.2015 | 1 | 284.13 | ODDDZIAŁ WEWNĘTRZNY
392-03 | UPS Eaton 3s550 FR | 29.09.2017 | 1 | 305.04 | APTEKA
392-03 | UPS Eaton 3S550 FR | 29.09.2017 | 1 | 305.04 | ODDZIAŁ DZIECIĘCY
392-03-2020-008 | Urzadzenie wiwlofunkcyjne OKI | 10.02.2020 | 1 | 1263.21 | PORADNIA NEFROLOGICZNA
392-03-2020-084 | Urządzenia wielofunkcyjne OKI | 23.10.2020 | 1 | 1109.46 | PODSTAWOWA OPIEKA ZDROWOTNA W CHOSZCZNIE- NOCNA I ŚWIĄTECZNA
392-03 | Urządzenie wielofunkcyjne KonicaMinolta | 26.09.2017 | 1 | 3813 | RUM
392-03-2019-208 | Urządzenie wielofunkcyjne KonicaMinolta | 21.10.2019 | 1 | 3321 | ADMINISTRACJA
392-03 | Urządzenie wielofunkcyjne OKI | 11.12.2017 | 1 | 1178.34 | PORADNIA KARDIOLOGICZNA
392-03 | Urządzenie wielofunkcyjne OKI | 30.11.2017 | 1 | 1178.34 | PRACOWNIA RTG -PRZYCHODNIA
392-03 | Urządzenie wielofunkcyjne OKI | 11.12.2017 | 1 | 1178.34 | ADMINISTRACJA
392-03-2022-013 | Urządzenie wielofunkcyjne OKI | 31.03.2022 | 1 | 2138.97 | PORADNIA OKULISTYCZNA
392-03-2021-021 | Urządzenie wielofunkcyjne OKI | 20.05.2021 | 1 | 2480.91 | ODDZIAŁ REHABILITACJI
392-03 | Urządzenie wielofunkcyjne OKI MB 472dnw | 13.04.2016 | 1 | 1166.04 | ODDZIAŁ DZIECIĘCY
392-03 | Urządzenie wielofunkcyjne OKI MB 472dnw | 20.05.2016 | 1 | 1166.04 | ODDDZIAŁ CHIRURGICZNY
392-03 | Urządzenie wielofunkcyjne OKI MB 472dnw | 06.12.2016 | 1 | 1166.04 | ADMINISTRACJA
392-03 | Urządzenie wielofunkcyjne OKI MB472dm sekretariat | 13.06.2016 | 1 | 1166.04 | ODDZIAŁ HEMODIALIZ
392-03 | Urządzenie wielofunkcyjne OKI MB472DNW | 18.03.2015 | 1 | 1514.13 | LABORATORIUM
392-03 | Urządzenie wielofunkcyjne OKI MB472DNW/A4 mono MFP | 14.09.2015 | 1 | 1514.13 | ODDDZIAŁ WEWNĘTRZNY
392-03 | Urządzenie wielofunkcyjne OKI MB491DN skaner ,fax,ksero | 20.03.2013 | 1 | 2287.8 | ODDZIAŁ RATOWNICTWA MEDYCZNEGO
392-03 | Urządzenie wielofunkcyjne OKI MC 562dnw | 13.04.2016 | 1 | 1703.55 | ADMINISTRACJA
392-03 | Urządzenie wielofunkcyjne OKI MC 562dnw | 22.09.2016 | 1 | 1703.55 | ADMINISTRACJA
392-03 | Urządzenie wielofunkcyjne OKIMC573 | 10.08.2017 | 1 | 2337 | ADMINISTRACJA
392-03 | USB 3,0 2TB 2,5 zewnętrzny MEMORYCASE czarny | 17.04.2015 | 1 | 408.36 | RUM
392-03 | Waga | 14.08.2004 | 2 | 0.76 | APTEKA
392-03 | Waga | 04.12.2004 | 1 | 2781.6 | APTEKA
392-03 | Waga | 13.04.2004 | 1 | 1.48 | APTEKA
392-03 | Waga | 02.05.2004 | 1 | 0.1 | APTEKA
392-03 | Waga | 28.02.2004 | 1 | 0.12 | APTEKA
392-03 | Waga | 04.10.2017 | 1 | 39.99 | PODSTAWOWA OPIEKA ZDROWOTNA W CHOSZCZNIE- NOCNA I ŚWIĄTECZNA
392-03-2019-184 | Waga 300kg WT-111 magazynowa | 16.09.2019 | 1 | 319 | KUCHNIA
392-03-2021-002 | Waga ACS | 22.02.2021 | 1 | 430.5 | TRANSPORT WEWNĄTRZZAKŁADOWY
392-03 | Waga elektroniczna | 18.02.2004 | 1 | 121.99 | PROSEKTORIUM
392-03-2018-052 | Waga osobowa ze wzrostem | 30.04.2018 | 1 | 1299 | PORADNIA GINEKOLOGICZNA
392-03 | Wanna-przecedzak | 03.03.2004 | 2 | 1405.44 | KUCHNIA
392-03 | Wanna do dezynfekcji | 20.05.2004 | 1 | 254.59 | ODDZIAŁ POŁOŻNICZY
392-03 | Wanna do dezynfekcji | 25.11.2004 | 2 | 661.18 | BLOK OPERACYJNY
392-03 | Wanna duża z pierścieniem poj56l /miska kuch | 12.03.2012 | 1 | 1531.78 | KUCHNIA
392-03-2021-030 | Wentylator | 23.06.2021 | 1 | 59.99 | ODDZIAŁ DZIECIĘCY
392-03 | Wentylator | 16.07.2010 | 1 | 122 | ODDZIAŁ REHABILITACJI
392-03-2018-111 | Wentylator | 09.08.2018 | 1 | 89 | KUCHNIA
392-03-2021-029 | Wentylator | 18.06.2021 | 2 | 119.98 | STERYLIZACJA
392-03-2018-112 | Wentylator | 09.08.2018 | 1 | 89 | STERYLIZACJA
392-03-2018-117 | Wentylator | 01.08.2018 | 3 | 209.97 | FIZYKOTERAPIA
392-03-2021-031 | Wentylator | 23.06.2021 | 1 | 59.99 | REJESTRACJA
392-03 | Wentylator | 25.06.2004 | 1 | 246 | PRACOWNIA GASTROENTEROLOGICZNA
392-03 | Wentylator | 12.07.2010 | 4 | 159.96 | ODDZIAŁ REHABILITACJI
392-03-2021-028 | Wentylator | 18.06.2021 | 1 | 59.99 | ADMINISTRACJA
392-03-2018-113 | Wentylator | 09.08.2018 | 1 | 89 | ADMINISTRACJA
392-03 | Wentylator | 09.07.2004 | 1 | 109 | ODDZIAŁ GINEKOLOGICZNY
392-03-2021-027 | Wentylator | 18.06.2021 | 1 | 59.99 | FIZYKOTERAPIA
392-03-2018-083 | Wentylator BFN5445W | 08.06.2018 | 1 | 79 | KUCHNIA
392-03-2018-119 | Wentylator MPM MWP-15 | 14.08.2018 | 1 | 119 | FIZYKOTERAPIA
392-03-2019-140 | Wentylator podl 40A | 17.06.2019 | 1 | 59.99 | ODDZIAŁ NOWORODKOWY
392-03-2019-135 | Wentylator podl 40A | 12.06.2019 | 1 | 59.99 | PORADNIA LARYNGOLOGICZNA
392-03-2019-134 | Wentylator podl 40A | 12.06.2019 | 1 | 59.99 | PORADNIA ENDOKRYNOLOGICZNA
392-03-2019-137 | Wentylator podl 40A | 12.06.2019 | 1 | 59.99 | STERYLIZACJA
392-03-2019-130 | Wentylator podl 40A | 05.06.2019 | 1 | 59.99 | ADMINISTRACJA
392-03-2019-138 | Wentylator podl 40A | 12.06.2019 | 1 | 59.99 | ADMINISTRACJA
392-03-2019-129 | Wentylator podl 40A | 05.06.2019 | 1 | 59.99 | ADMINISTRACJA
392-03-2019-136 | Wentylator podl40A | 12.06.2019 | 2 | 119.98 | FIZYKOTERAPIA
392-03-2019-131 | Wentylator podl40A | 05.06.2019 | 18 | 1079.82 | ODDZIAŁ REHABILITACJI
392-03-2018-106 | Wentylator stoj. | 31.07.2018 | 1 | 75 | ADMINISTRACJA
392-03-2018-084 | Wentylator TEESA | 08.06.2018 | 1 | 79 | FIZYKOTERAPIA
392-03-2018-082 | Wentylator TEESA | 04.06.2018 | 1 | 79 | KUCHNIA
392-03 | Wersalka | 16.09.2016 | 1 | 839 | PRACOWNIA RTG -PRZYCHODNIA
392-03 | Wersalka BAJKA welur | 29.11.2012 | 1 | 590.01 | PODSTAWOWA OPIEKA ZDROWOTNA W CHOSZCZNIE- NOCNA I ŚWIĄTECZNA
392-03 | Wersalka BAJKA welur -grafit | 02.03.2013 | 1 | 590.01 | ODDZIAŁ OIOM
392-03 | Wersalka BAJKA welur brąz | 02.03.2013 | 1 | 590.01 | ODDZIAŁ OIOM
392-03 | Wiertarka stołowa 350W 13mm 5biegów | 01.03.2017 | 1 | 432.84 | WARSZTATY
392-03 | Wiertarko-wkrętarka 7.2V DF010DSON | 29.12.2015 | 1 | 520 | WARSZTATY
392-03-2018-124 | Wiertarko-wkrętarka 18V | 06.09.2018 | 1 | 379 | WARSZTATY
392-03 | Wiertarko-wkrętarka AKU 12V 6271DWA | 25.04.2014 | 1 | 617.51 | WARSZTATY
392-03 | Wiertarko-wkrętarka MAKITA AKU 14. 6281DWA | 13.10.2014 | 1 | 712.5 | WARSZTATY
392-03 | Wieszak | 06.12.2004 | 1 | 0.02 | KUCHNIA
392-03 | Wieszak | 22.04.2004 | 1 | 95 | PROSEKTORIUM
392-03 | Wieszak | 31.12.2004 | 1 | 32 | ADMINISTRACJA
392-03 | Wieszak | 03.11.2009 | 4 | 532 | ODDDZIAŁ WEWNĘTRZNY
392-03 | Wieszak ARIZONA | 19.10.2016 | 1 | 175 | ADMINISTRACJA
392-03 | Wieża SAMSUNG MM-C330 | 24.05.2011 | 1 | 409 | ODDZIAŁ REHABILITACJI
392-03 | Witryna | 14.09.2004 | 1 | 462.14 | ODDZIAŁ HEMODIALIZ
392-03 | Witryna 2-drzw z szufladami jasna | 02.03.2013 | 1 | 390 | ODDZIAŁ OIOM
392-03 | Witryna chłodnicza | 30.07.2008 | 2 | 3700 | LABORATORIUM
392-03 | Witryna chłodnicza | 04.06.2009 | 1 | 1850 | LABORATORIUM
392-03-2019-121 | Witryna chłodnicza ADN203 | 31.05.2019 | 1 | 1886 | LABORATORIUM
392-03-2020-068 | Wkrętaki | 30.07.2020 | 1 | 73.99 | PORTIERNIA
392-03 | Wkrętarka | 16.09.2017 | 1 | 249 | ADMINISTRACJA
392-03-2022-017 | Wkrętarka | 28.04.2022 | 1 | 795.12 | WARSZTATY
392-03 | Wkrętarka GSR 18-2-Li | 23.02.2015 | 1 | 1020 | WARSZTATY
392-03 | Wozek do sprzątania 1wiadro 20l prasa z koszykiem, stelaz | 18.01.2016 | 1 | 365.31 | PRAC.TOMOGRAF.
392-03 | Wózek | 17.06.2004 | 1 | 234 | APTEKA
392-03 | Wózek do bielizny | 03.09.2004 | 1 | 367.4 | ODDDZIAŁ CHIRURGICZNY
392-03 | Wózek do butli tlenowych | 01.02.2004 | 1 | 15.8 | ODDDZIAŁ CHIRURGICZNY
392-03 | Wózek do posiłków | 13.05.2004 | 1 | 833.38 | ODDDZIAŁ WEWNĘTRZNY
392-03 | Wózek do posiłków | 14.03.2004 | 1 | 1412.94 | ODDZIAŁ REHABILITACJI
392-03 | Wózek do posiłków | 12.09.2004 | 1 | 1.7 | ODDZIAŁ POŁOŻNICZY
392-03 | Wózek do posiłków | 01.07.2004 | 1 | 1.7 | ODDZIAŁ DZIECIĘCY
392-03 | Wózek do posiłków | 13.12.2004 | 1 | 12572 | ODDZIAŁ GINEKOLOGICZNY
392-03 | Wózek do przewozu ptraw SM-15 | 30.11.2006 | 1 | 1379.82 | ODDZIAŁ DZIECIĘCY
392-03-2021-019 | Wózek do sprzątania | 27.05.2021 | 1 | 428.75 | ODDZIAŁ GINEKOLOGICZNY
392-03 | Wózek do sprzątania | 12.06.2017 | 1 | 448.95 | ODDDZIAŁ WEWNĘTRZNY
392-03 | Wózek do sprzątania | 01.06.2017 | 1 | 448.95 | ODDDZIAŁ WEWNĘTRZNY
392-03 | Wózek do sprzątania | 05.11.2013 | 1 | 617.09 | ODDZIAŁ OIOM
392-03 | Wózek do sprzątania | 05.07.2016 | 1 | 448.95 | ODDZIAŁ DZIECIĘCY
392-03 | Wózek do sprzątania 1wiadro 20L z prasa koszykiem stelażem | 10.10.2017 | 1 | 365.31 | ODDZIAŁ REHABILITACJI
392-03 | Wózek do sprzątania 1wiadro 20L z prasa koszykiem stelażem | 08.12.2015 | 1 | 365.3 | BLOK OPERACYJNY
392-03 | Wózek do sprzątania 2wiadra 20l z prasa i koszykiem,prasa do wyciskania niebieska | 20.10.2015 | 1 | 558.42 | ODDZIAŁ GINEKOLOGICZNY
392-03 | Wózek do sprzątania 2wiadra 20L z prasa koszykiem stelażem | 10.10.2017 | 2 | 897.9 | ODDZIAŁ REHABILITACJI
392-03 | Wózek do sprzątania 2wiadra z prasą | 04.11.2016 | 1 | 448.95 | ODDZIAŁ REHABILITACJI
392-03 | Wózek do sprzątania 2wiadra z prasą i stelażem | 26.01.2016 | 1 | 448.95 | ODDZIAŁ RATOWNICTWA MEDYCZNEGO
392-03 | Wózek do sprzątania 2wiadra z ptrasą stelażem i koszykiem | 17.10.2016 | 2 | 897.9 | ODDZIAŁ REHABILITACJI
392-03 | Wózek do sprzątania dwuwiadrowy chromowany | 19.02.2013 | 1 | 558.42 | ODDDZIAŁ WEWNĘTRZNY
392-03 | Wózek do sprzątania wiadro 20L prasa koszyk stelaż | 08.12.2015 | 1 | 365.3 | ODDZIAŁ HEMODIALIZ
392-03 | Wózek DUST 302 niklowany | 25.06.2010 | 1 | 567.3 | LABORATORIUM
392-03 | Wózek gastronomiczny | 31.10.2017 | 1 | 960.01 | ODDZIAŁ REHABILITACJI
392-03 | Wózek gastronomiczny | 31.10.2017 | 2 | 1920 | ODDDZIAŁ CHIRURGICZNY
392-03-2021-016 | Wózek kelnerski | 31.03.2021 | 1 | 927.37 | ODDDZIAŁ WEWNĘTRZNY
392-03 | Wózek kelnerski 2-półkowy | 07.09.2009 | 1 | 1026.31 | ODDZIAŁ REHABILITACJI
392-03-2019-226 | Wózek kelnerski dwupółkowy | 25.11.2019 | 4 | 3680 | ODDZIAŁ REHABILITACJI
392-03-2020-092 | Wózek medyczny | 28.10.2020 | 1 | 4406.4 | BLOK OPERACYJNY
392-03 | Wózek na 2 butle tlenowe | 20.12.2007 | 1 | 847.9 | WARSZTATY
392-03-2020-080 | Wózek na kółkach | 13.10.2020 | 1 | 318.57 | FIZYKOTERAPIA
392-03-2020-081 | Wózek na kółkach | 13.10.2020 | 1 | 318.57 | ODDDZIAŁ WEWNĘTRZNY
392-03-2018-455 | Wózek na PC CH1 | 18.12.2018 | 2 | 172.2 | ADMINISTRACJA
392-03-2019-160 | Wózek na PC CH11 | 18.07.2019 | 1 | 92.25 | ADMINISTRACJA
392-03 | Wózek na PC CH11 | 09.11.2017 | 1 | 86.1 | ADMINISTRACJA
392-03 | Wózek na PC CH11 | 09.11.2017 | 1 | 86.1 | ADMINISTRACJA
392-03-2018-069 | Wózek na PC CH11 | 28.05.2018 | 1 | 86.1 | ADMINISTRACJA
392-03 | Wózek na PC CH11 popiel | 03.07.2017 | 1 | 86.1 | ADMINISTRACJA
392-03 | Wózek na PC CH11 popiel | 30.12.2016 | 3 | 239.85 | RUM
392-03 | Wózek na PC CH11 popiel | 19.10.2016 | 2 | 159.9 | ADMINISTRACJA
392-03-2020-007 | Wózek na pranie | 06.02.2020 | 1 | 800.19 | ODDDZIAŁ WEWNĘTRZNY
392-03-2019-040 | Wózek ogrodowy HAGSEN | 10.01.2019 | 1 | 262 | WARSZTATY
392-03-2019-009 | Wózek ogrodowy HAGSEN | 10.01.2019 | 1 | 262 | WARSZTATY
392-03-2019-008 | Wózek ogrodowy HAGSEN | 10.01.2019 | 1 | 262.01 | PORTIERNIA
392-03 | Wózek pal.PR2500 | 30.10.2011 | 1 | 1105.77 | MAGAZYN
392-03 | Wózek paszowy ocynkowy 65 uniwersalny | 15.10.2012 | 1 | 495 | WARSZTATY
392-03 | Wózek plat.WRN-B1 | 30.10.2011 | 2 | 1205.4 | MAGAZYN
392-03 | Wózek platformowy 1000x600 jednoporęczowy | 14.09.2017 | 1 | 553.5 | PORADNIA CHIRURGICZNA
392-03 | Wózek platformowy 1000x600 jednoporęczowy | 17.11.2017 | 1 | 553.5 | ADMINISTRACJA
392-03 | Wózek platformowy 1000x600 jednoporęczowy | 09.11.2017 | 1 | 553.5 | BLOK OPERACYJNY
392-03 | Wózek platformowy 1000x600 jednoporęczowy | 14.09.2017 | 1 | 553.5 | MAGAZYN MEDYCZNY
392-03-2018-065 | Wózek platformowy 100x600 jednoporęczowy | 25.05.2018 | 1 | 553.5 | ODDZIAŁ OIOM
392-03 | Wózek platformowy 100x60cm | 27.11.2015 | 2 | 600 | ODDZIAŁ REHABILITACJI
392-03 | Wózek platformowy model t-131/2 | 10.02.2017 | 1 | 605.16 | KUCHNIA
392-03 | Wózek platformowy nośność 300kg | 27.11.2009 | 1 | 546.26 | APTEKA
392-03-2018-039 | Wózek pod sprzęt med | 13.04.2018 | 1 | 570.24 | ODDZIAŁ OIOM
392-03-2018-040 | Wózek pod sprzęt med | 13.04.2018 | 1 | 570.24 | PORADNIA CHIRURGICZNA
392-03 | Wózek towarowy | 28.05.2004 | 1 | 805.2 | ODDDZIAŁ WEWNĘTRZNY
392-03 | Wózek towarowy | 24.05.2004 | 1 | 732 | LABORATORIUM
392-03 | Wózek TTS Magic Hotel890B pokrywa 120l SO70326 | 24.09.2014 | 1 | 3007.99 | ODDZIAŁ REHABILITACJI
392-03-2021-017 | Wykaszarka | 20.04.2021 | 1 | 1899 | WARSZTATY
392-03-2021-034 | Wykaszarka Kawasaki | 15.07.2021 | 1 | 1900 | WARSZTATY
392-03 | Wyparzacz elektryczny | 23.07.2013 | 1 | 3116.82 | ODDZIAŁ REHABILITACJI
392-03 | Wyparzacz elektryczny | 25.11.2004 | 1 | 2427.8 | ODDDZIAŁ WEWNĘTRZNY
392-03 | Wyparzacz elektryczny | 23.07.2013 | 1 | 3116.82 | ODDZIAŁ GINEKOLOGICZNY
392-03 | Wyparzacz elektryczny EWE 1 | 31.12.2014 | 1 | 3400.09 | ODDZIAŁ DZIECIĘCY
392-03 | Wyparzacz gastronomiczny EWE-1 | 11.06.2013 | 1 | 3332.07 | ODDZIAŁ REHABILITACJI
392-03 | Wyrzynarka 4326 | 30.03.2011 | 1 | 322.56 | WARSZTATY
392-03 | Wzmacniacz PA PA-302 | 10.05.2011 | 1 | 544 | ODDZIAŁ RATOWNICTWA MEDYCZNEGO
392-03 | Zabudowa meblowa | 13.04.2011 | 1 | 2829 | ODDZIAŁ REHABILITACJI
392-03-2020-110 | Zabudowa meblowa | 28.10.2020 | 1 | 5387.04 | BLOK OPERACYJNY
392-03-2020-109 | Zabudowa meblowa | 28.10.2020 | 1 | 9192.96 | BLOK OPERACYJNY
392-03 | Zabudowa meblowa /regały,biurko,stolik/do gab.opisowego P.Czyrko | 09.06.2016 | 1 | 3050 | PRAC.TOMOGRAF.
392-03 | Zamrażarka | 18.08.2004 | 1 | 587 | KUCHNIA
392-03 | Zamrażarka skrzyniowa CCHE120 CNDY | 09.05.2016 | 1 | 749 | LABORATORIUM
392-03 | Zamrażarka z Banku krwi | 21.01.2005 | 1 | 949 | LABORATORIUM
392-03 | Zegar | 01.04.2004 | 1 | 17.1 | KUCHNIA
392-03 | Zegar | 19.11.2004 | 1 | 49 | LABORATORIUM
392-03 | Zegar | 04.02.2004 | 2 | 70 | BLOK OPERACYJNY
392-03 | Zegar sygnalizacyjny | 04.02.2004 | 1 | 34 | PRACOWNIA GASTROENTEROLOGICZNA
392-03 | Zegar ścienny | 29.01.2004 | 1 | 16.6 | ODDZIAŁ DZIECIĘCY
392-03 | Zegar ścienny | 22.04.2004 | 1 | 23 | ODDZIAŁ NOWORODKOWY
392-03 | Zestaw do identyf.par tel Model 701K | 31.03.2006 | 2 | 1139.48 | WARSZTATY
392-03 | Zestaw DUBAJ LUX EKO kanapa szt.1 fotele szt 2 | 10.06.2015 | 1 | 2090 | BLOK OPERACYJNY
392-03 | Zestaw Gab. biurko,szafa,ława,szafka,półka KPL | 02.03.2006 | 1 | 2192 | ODDDZIAŁ CHIRURGICZNY
392-03-2018-056 | Zestaw kluczy 1/4 +1/2 96cz | 15.05.2018 | 1 | 664.05 | WARSZTATY
392-03-2019-012 | Zestaw Kluczy nasadowych 10elementów | 10.01.2019 | 1 | 138 | WARSZTATY
392-03-2019-010 | Zestaw kluczy płasko-oczk 12szt, | 10.01.2019 | 1 | 115.01 | WARSZTATY
392-03 | Zestaw kuchenny :zestaw kuchenny ,zlewozmywak szt 2 | 25.10.2010 | 1 | 3903 | ODDDZIAŁ WEWNĘTRZNY
392-03 | Zestaw mabli: biurko duże,łącznik biurka,biurko małe,kontenerek 3szufl,szafa aktowa,regał | 03.03.2009 | 1 | 1177 | ODDZIAŁ REHABILITACJI
392-03-2021-094 | Zestaw mebli | 22.12.2021 | 1 | 9993.75 | ODDDZIAŁ WEWNĘTRZNY
392-03-2022-014 | Zestaw mebli | 30.03.2022 | 1 | 3240 | ODDZIAŁ DZIECIĘCY
392-03 | Zestaw mebli | 28.09.2009 | 1 | 5781.58 | PRACOWNIA GASTROENTEROLOGICZNA
392-03 | Zestaw mebli ,zlewozmywak,baterie2 ,biurko,szafka narożna,szafka wysoka,szafka zlewozmywakowa,szafla z szufladami2,szafka cargo,szafka gorna 50 ,szafka gorna60 3szt | 02.11.2009 | 1 | 6800 | ODDDZIAŁ WEWNĘTRZNY
392-03 | Zestaw narzędzi | 16.09.2017 | 1 | 129 | ADMINISTRACJA
392-03 | Zestaw szafek kuchennych | 30.09.2009 | 1 | 1350 | ODDZIAŁ GINEKOLOGICZNY
392-03 | Zestaw szafek kuchennych Majka | 10.10.2017 | 1 | 5125.48 | PORADNIA CHIRURGICZNA
392-03-2021-001 | Zgrzewarka rotacyjna | 28.01.2021 | 1 | 8493.43 | BLOK OPERACYJNY
392-03 | Zmywarka BEKO DSFN 6620 | 19.10.2015 | 1 | 1099.99 | KUCHNIA
392-03 | Zszywacz | 18.12.2004 | 1 | 1792.18 | RUM
392-03-2021-066 | Żelazko PHILIPS | 24.11.2021 | 1 | 299.99 | ADMINISTRACJA
8-80-802-479 | AGREGAT DO MASAŻU PODWODNEGO - AQVAMOBIL | 29.12.2011 | 1 | 9500 | ODDZIAŁ REHABILITACJI
3/34/348/7 | AGREGAT PRĄDOTWÓRCZY O MOCY 250 KVA | 30.09.2008 | 1 | 88938 | WARSZTATY
3/34/348/6 | AGREGAT PRÓŻNIOWY ELEKTR.- AV-160 | 28.12.1999 | 1 | 38000 | TLENOWNIA
3/34/348/5 | AGREGAT S.50/1-380 - Sprężarka | 21.12.1999 | 1 | 25370.96 | TLENOWNIA
3/34/348/4 | AGREGAT S.50/1-380 Z WYPOS. - Sprężarka | 21.01.1999 | 1 | 25370.96 | TLENOWNIA
3/34/348/3 | AGREGAT URZĄDZENIE PRĄDOW. 50 KVA | 01.10.1999 | 1 | 16958 | ODDZIAŁ HEMODIALIZ
8-80-802-474 | ANALIZATOR RAPIDPOINT 350 CA PL - do gazometri | 27.09.2011 | 1 | 25920 | ODDZIAŁ RATOWNICTWA MEDYCZNEGO
8-80-801-36 | ANALIZATOR BIOCHEMICZNY PENTRA | 29.12.2008 | 1 | 128400 | LABORATORIUM
6/62/620/1 | ANTENA NADAWCZO ODBIORCZA RADIOSTACJI POGOTOWIA | 30.06.2009 | 1 | 10537.14 | ODDZIAŁ RATOWNICTWA MEDYCZNEGO
8-80-802-537 | APARAT DO CIĄGŁEJ HEMODIALIZY | 13.08.2015 | 1 | 59400 | ODDZIAŁ OIOM
8-80-802-607 | APARAT DO DIALIZ | 07.05.2020 | 1 | 35964 | ODDZIAŁ HEMODIALIZ
8-80-802-606 | APARAT DO DIALIZ | 07.05.2020 | 1 | 35964 | ODDZIAŁ HEMODIALIZ
8-80-802-462 | APARAT DO ELEKTROTERAPII - COMBI 400 | 25.07.2011 | 1 | 19460 | ODDZIAŁ REHABILITACJI
8-80-802-292 | APARAT DO ELEKTROTERAPII - DUO 200 | 27.01.2004 | 1 | 6344 | ODDZIAŁ REHABILITACJI
8-80-802-361/1 | APARAT DO ELEKTROTERAPII - DUO 200 | 02.11.2006 | 1 | 5350 | ODDZIAŁ REHABILITACJI
8-80-802-361 | APARAT DO ELEKTROTERAPII - DUO 200 | 02.11.2006 | 1 | 5350 | ODDZIAŁ REHABILITACJI
8-80-802-163/1 | APARAT DO ELEKTROTERAPII - DUO 200 - ST-26 | 25.06.1996 | 1 | 7274.86 | FIZYKOTERAPIA
8-80-802-314/1 | APARAT DO ELEKTROTERAPII I LASEROTERAPII - DUOTER MINI | 31.03.2005 | 1 | 4708 | ODDZIAŁ REHABILITACJI
8-80-802-314 | APARAT DO ELEKTROTERAPII I LASEROTERAPII - DUOTER MINI | 31.03.2005 | 1 | 4708 | ODDZIAŁ REHABILITACJI
8-80-802-314/2 | APARAT DO ELEKTROTERAPII I LASEROTERAPII - DUOTER MINI | 31.03.2005 | 1 | 4708 | ODDZIAŁ REHABILITACJI
8-80-802-405 | APARAT DO ELEKTROTERAPII I TERAPII ULTRADŹWIĘKOWEJ | 17.03.2009 | 1 | 7490 | ODDZIAŁ REHABILITACJI
8-80-802-165/1 | APARAT DO ELEKTROTERAPII UNICO | 25.06.1996 | 1 | 4465.2 | FIZYKOTERAPIA
8-80-802-490 | APARAT DO HEMODIALIZ | 15.04.2013 | 1 | 34891.99 | ODDZIAŁ HEMODIALIZ
8-80-802-489 | APARAT DO HEMODIALIZ | 15.04.2013 | 1 | 34891.99 | ODDZIAŁ HEMODIALIZ
8-80-802-624 | APARAT DO HEMODIALIZ FRESENIUS 4008S | 14.06.2021 | 1 | 35964 | ODDZIAŁ HEMODIALIZ
8-80-802-623 | APARAT DO HEMODIALIZ FRESENIUS 4008S | 14.06.2021 | 1 | 35964 | ODDZIAŁ HEMODIALIZ
8-80-802-508 | APARAT DO HEMODIALIZ typ HD4008S10 | 20.01.2014 | 1 | 34891.99 | ODDZIAŁ HEMODIALIZ
8-80-802-507 | APARAT DO HEMODIALIZ typ HD4008S10 | 20.01.2014 | 1 | 34891.99 | ODDZIAŁ HEMODIALIZ
8-80-802-552/1 | APARAT DO HEMODIALIZY FRESENIUS 4008 S | 05.07.2016 | 1 | 34891.56 | ODDZIAŁ HEMODIALIZ
8-80-802-552/2 | APARAT DO HEMODIALIZY FRESENIUS 4008 S | 05.07.2016 | 1 | 34891.56 | ODDZIAŁ HEMODIALIZ
8-80-802-219/2 | APARAT DO HEMODIALIZY FRESENIUS 4008B | 21.01.1999 | 1 | 43069.15 | ODDZIAŁ HEMODIALIZ
8-80-802-241 | APARAT DO HEMODIALIZY FRESENIUS 4008B | 31.10.2000 | 1 | 58651.75 | ODDZIAŁ HEMODIALIZ
8-80-802-219/3 | APARAT DO HEMODIALIZY FRESENIUS 4008B | 21.01.1999 | 1 | 43069.15 | ODDZIAŁ HEMODIALIZ
8-80-802-219/4 | APARAT DO HEMODIALIZY FRESENIUS 4008B | 21.01.1999 | 1 | 43069.15 | ODDZIAŁ HEMODIALIZ
8-80-802-369 | APARAT DO HEMODIALIZY FRESENIUS HD 4008 S | 06.04.2007 | 1 | 39055 | ODDZIAŁ HEMODIALIZ
8-80-802-381 | APARAT DO HEMODIALIZY FRESENIUS HDM 4008 S | 09.07.2008 | 1 | 34240 | ODDZIAŁ HEMODIALIZ
8-80-802-499 | APARAT DO KRIOTERAPII - KRIOPOL R | 12.04.2013 | 1 | 18900 | ODDZIAŁ REHABILITACJI
8-80-802-300 | APARAT DO KRIOTERAPII ZE ZBIORNIKAMI NA AZOT | 10.05.2004 | 1 | 20426 | ODDZIAŁ REHABILITACJI
8-80-802-500 | APARAT DO LECZENIA PRĄDAMI DO TERAPII SKOJARZONEJ | 12.04.2013 | 1 | 22248 | ODDZIAŁ REHABILITACJI
8-80-802-500/1 | APARAT DO LECZENIA PRĄDAMI DO TERAPII SKOJARZONEJ | 12.04.2013 | 1 | 22248 | ODDZIAŁ REHABILITACJI
8-80-802-500/2 | APARAT DO LECZENIA PRĄDAMI DO TERAPII SKOJARZONEJ | 12.04.2013 | 1 | 22248 | FIZYKOTERAPIA
8-80-802-641 | APARAT DO MAGNETOTERAPII | 20.10.2021 | 1 | 11000.01 | FIZYKOTERAPIA
8-80-802-398 | APARAT DO MAGNETOTERAPII - MAGNETRONIK | 17.03.2009 | 1 | 11235 | ODDZIAŁ REHABILITACJI
8-80-802-293 | APARAT DO MAGNETOTERAPII (ZESTAW) | 27.01.2004 | 1 | 9760 | FIZYKOTERAPIA
8-80-802-360/2 | APARAT DO MAGNETOTERAPII EASY | 02.11.2006 | 1 | 19260 | ODDZIAŁ REHABILITACJI
8-80-802-360/1 | APARAT DO MAGNETOTERAPII EASY | 02.11.2006 | 1 | 19260 | ODDZIAŁ REHABILITACJI
8-80-802-362 | APARAT DO TERAPII IMPULS - THERMO 500 DKF DIATERMIA | 13.11.2006 | 1 | 21400 | ODDZIAŁ REHABILITACJI
8-80-802-362/1 | APARAT DO TERAPII IMPULS - THERMO 500 DKF DIATERMIA | 13.11.2006 | 1 | 21400 | FIZYKOTERAPIA
8-80-802-397 | APARAT DO TERAPII IMPULSOWYM POLEM MAGNETYCZNYM - DKF | 17.03.2009 | 1 | 22139.37 | ODDZIAŁ REHABILITACJI
8-80-802-400 | APARAT DO TERAPII ULTRADŹWIĘKOWEJ | 17.03.2009 | 1 | 6420 | FIZYKOTERAPIA
8-80-802-400/2 | APARAT DO TERAPII ULTRADŹWIĘKOWEJ | 17.03.2009 | 1 | 6420 | FIZYKOTERAPIA
8-80-802-284 | APARAT DO TERAPII ULTRADŹWIĘKOWEJ | 13.02.2003 | 1 | 6700 | ODDZIAŁ REHABILITACJI
8-80-802-400/1 | APARAT DO TERAPII ULTRADŹWIĘKOWEJ | 17.03.2009 | 1 | 6420 | ODDZIAŁ REHABILITACJI
8-80-802-266 | APARAT DO UCISKU MASAŻU SEKWENCYJNEGO BOA | 12.03.2002 | 1 | 8000 | ODDZIAŁ REHABILITACJI
8-80-802-576 | APARAT DO ZNIECZULANIA | 06.07.2017 | 1 | 99360 | BLOK OPERACYJNY
8-80-802-253 | APARAT DO ZNIECZULANIA DATEX OHMEDA AESTIVA 7100 | 19.04.2001 | 1 | 178655.78 | ODDZIAŁ RATOWNICTWA MEDYCZNEGO
8-80-802-183 | APARAT DO ZNIECZULENIA DATEX OHMEDA EXCEL 210SE 7800 | 22.07.1997 | 1 | 79247.78 | ODDZIAŁ RATOWNICTWA MEDYCZNEGO
8-80-802-476 | APARAT DO ZNIECZULENIA DREGER | 10.11.2011 | 1 | 121500 | BLOK OPERACYJNY
8-80-802-173/1 | APARAT EKG ASCARD A4 | 16.05.1996 | 1 | 7829 | ODDDZIAŁ WEWNĘTRZNY
8-80-802-173/2 | APARAT EKG ASCARD A4 - darowizna W.O.Św. | 29.12.2004 | 1 | 7597 | ODDZIAŁ DZIECIĘCY
8-80-802-583 | APARAT EKG ASCARD Z WÓZKIEM | 25.08.2017 | 1 | 4016.3 | ODDZIAŁ RATOWNICTWA MEDYCZNEGO
8-80-802-582 | APARAT EKG ASCARD Z WÓZKIEM | 25.08.2017 | 1 | 4016.31 | ODDDZIAŁ WEWNĘTRZNY
8-80-802-584 | APARAT EKG ASCARD Z WÓZKIEM | 25.08.2017 | 1 | 4016.3 | ODDZIAŁ REHABILITACJI
8-80-802-186/1 | APARAT EKG CARDIOVIT AT - 1 | 24.10.1997 | 1 | 6714.88 | ODDDZIAŁ CHIRURGICZNY
8-80-802-408 | APARAT EKG CARDIOVIT AT - 1 | 16.10.2009 | 1 | 5992 | ODDZIAŁ REHABILITACJI
8-80-802-417 | APARAT EKG E60 | 04.12.2009 | 1 | 4900.6 | ODDZIAŁ REHABILITACJI
8-80-802-386 | APARAT EKG E60 3/6/12 KANAŁÓW | 07.08.2008 | 1 | 5307.2 | ODDZIAŁ RATOWNICTWA MEDYCZNEGO
8-80-802-305 | APARAT EKG E600 3/6/12GRAFICZNY Z ANALIZĄ + WÓZEK E600 | 30.03.2005 | 1 | 7607.7 | ODDZIAŁ REHABILITACJI
8-80-802-536 | APARAT EKG E600G | 08.06.2015 | 1 | 5184 | PORADNIA KARDIOLOGICZNA
8-80-802-305/1 | APARAT EKG E600G 3//6/12/GRAFICZNY Z ANALIZĄ + WÓZEK E600 | 30.03.2005 | 1 | 7607.7 | ODDDZIAŁ WEWNĘTRZNY
8-80-802-278 | APARAT EKG MIDICARD | 03.12.2002 | 1 | 5740.1 | ODDDZIAŁ WEWNĘTRZNY
8-80-802-206/1 | APARAT EKG MIDICARD | 22.06.1998 | 1 | 5667.51 | PODSTAWOWA OPIEKA ZDROWOTNA W CHOSZCZNIE- NOCNA I ŚWIĄTECZNA
8-80-802-279 | APARAT EKG MIDICARD | 03.12.2002 | 1 | 5740.1 | ODDZIAŁ GINEKOLOGICZNY
8-80-802-589 | APARAT ELEKTROCHIRURGICZNY | 10.01.2018 | 1 | 36894.1 | BLOK OPERACYJNY
8-80-802-445 | APARAT RTG PRZYŁÓŻKOWY | 09.12.2010 | 1 | 86797.94 | ODDZIAŁ RATOWNICTWA MEDYCZNEGO
8-80-802-358 | APARAT RTG Typ SUPERIX 164 z wyposaż do rad cyfr | 16.12.2005 | 1 | 1043340 | PRACOWNIA RTG -PRZYCHODNIA
8-80-802-429 | APARAT RTG z ucyfrowieniem - WSPÓŁFINANSOWANY Z FUNDUSZY UNIJNYCH | 12.08.2010 | 1 | 699499.98 | PRACOWNIA RTG -PRZYCHODNIA
8-80-802-526 | APARAT USG | 18.02.2015 | 1 | 209446 | PORADNIA GINEKOLOGICZNA
8-80-802-587 | APARAT USG PHILIPS | 31.10.2017 | 1 | 347511.6 | PRACOWNIA USG
8-80-802-577 | APARAT USG VOLUSON P6 | 25.07.2017 | 1 | 129006 | ODDZIAŁ GINEKOLOGICZNY
8-80-802-608 | APARAT USG Z GŁOWICĄ KARDIOLOGICZNĄ | 11.08.2020 | 1 | 114642 | PORADNIA KARDIOLOGICZNA
8-80-802-492 | ARTROMOT - E2 COMPACT | 24.04.2013 | 1 | 29341.44 | ODDZIAŁ REHABILITACJI
8-80-802-327 | ARTROMOT - K2 PRO ZMOTORYZOWANA SZYNA | 13.06.2005 | 1 | 17719.2 | ODDZIAŁ REHABILITACJI
8-80-802-326 | ARTROMOT - K2 PRO ZMOTORYZOWANA SZYNA | 13.06.2005 | 1 | 17719.2 | ODDZIAŁ REHABILITACJI
8-80-802-491 | ARTROMOT - S3 - COMFORD | 24.04.2013 | 1 | 34696.08 | ODDZIAŁ REHABILITACJI
8-80-802-395/3 | ARTROMOT - S3 - SZYNY CPM STAWU BARKOWEGO | 13.02.2009 | 1 | 31637.76 | ODDZIAŁ REHABILITACJI
8-80-802-494 | ARTROMOT - SP3 - COMFORT CHIP | 24.04.2013 | 1 | 23608.8 | ODDZIAŁ REHABILITACJI
8-80-802-395/6 | ARTROMOT - SP3 - SZYNY CPM STAWU SKOKOWEGO | 13.02.2009 | 1 | 21139.99 | ODDZIAŁ REHABILITACJI
8-80-802-493 | ARTROMOT ACTIVE K | 24.04.2013 | 1 | 39642.48 | ODDZIAŁ REHABILITACJI
8-80-802-395/5 | ARTROMOT H - SZYNY CPM NADGARSTKA | 13.02.2009 | 1 | 14309.11 | ODDZIAŁ REHABILITACJI
8-80-802-395/4 | ARTROMOT K1- SZYNY CPM STAWU KOLANOWEGO I BIODROWEGO | 13.02.2009 | 1 | 18551.66 | FIZYKOTERAPIA
8-80-802-331 | ARTROMOT SZYNA CPM/CAM - ARTROFIT-K | 13.06.2005 | 1 | 8952.98 | ODDZIAŁ REHABILITACJI
8-80-802-330 | ARTROMOT SZYNA CPM/CAM - ARTROFIT-K | 19.08.2005 | 1 | 8952.98 | ODDZIAŁ REHABILITACJI
8-80-802-257 | ARTROSKOP | 21.09.2001 | 1 | 78213 | BLOK OPERACYJNY
8-80-802-516 | AUDIOMETR | 15.04.2014 | 1 | 10115.55 | PORADNIA LARYNGOLOGICZNA
8-80-802-651 | AUTOREFRAKTOMETR | 21.01.2022 | 1 | 67950 | PORADNIA OKULISTYCZNA
8-80-802-308 | BIEŻNIA - MARATHON | 31.03.2005 | 1 | 12840 | FIZYKOTERAPIA
8-80-802-569 | BIEŻNIA MEDYCZNA NEUROLOGICZNA | 05.12.2016 | 1 | 35500 | ODDZIAŁ REHABILITACJI
8-80-802-409 | BIEŻNIA TRACKMASTER - ZESTAW | 16.10.2009 | 1 | 48975.5 | ODDDZIAŁ WEWNĘTRZNY
8-80-802-613 | BRONCHOFIBEROSKOP | 03.11.2020 | 1 | 23504.04 | ODDZIAŁ OIOM
6/60/604/4 | BUTLA ZAPASOWA DO KRIOTERAPII | 31.03.2005 | 1 | 4148 | ODDZIAŁ REHABILITACJI
6/60/604/1 | BUTLA ZAPASOWA DO KRIOTERAPII | 31.03.2005 | 1 | 4148 | ODDZIAŁ REHABILITACJI
6/60/604/2 | BUTLA ZAPASOWA DO KRIOTERAPII | 31.03.2005 | 1 | 4148 | ODDZIAŁ REHABILITACJI
6/60/604/10 | BUTLA ZAPASOWA DO KRIOTERAPII | 12.04.2013 | 1 | 4428 | ODDZIAŁ REHABILITACJI
6/60/604/11 | BUTLA ZAPASOWA DO KRIOTERAPII | 12.04.2013 | 1 | 4428 | ODDZIAŁ REHABILITACJI
6/60/604/12 | BUTLA ZAPASOWA DO KRIOTERAPII | 12.04.2013 | 1 | 4428 | ODDZIAŁ REHABILITACJI
6/60/604/7 | BUTLA ZAPASOWA DO KRIOTERAPII | 12.04.2013 | 1 | 4428 | ODDZIAŁ REHABILITACJI
6/60/604/9 | BUTLA ZAPASOWA DO KRIOTERAPII | 12.04.2013 | 1 | 4428 | ODDZIAŁ REHABILITACJI
6/60/604/5 | BUTLA ZAPASOWA DO KRIOTERAPII | 12.04.2013 | 1 | 4428 | ODDZIAŁ REHABILITACJI
6/60/604/8 | BUTLA ZAPASOWA DO KRIOTERAPII | 12.04.2013 | 1 | 4428 | ODDZIAŁ REHABILITACJI
6/60/604/6 | BUTLA ZAPASOWA DO KRIOTERAPII | 12.04.2013 | 1 | 4428 | ODDZIAŁ REHABILITACJI
6/60/604/3 | BUTLA ZAPASOWA DO KRIOTERAPII | 31.03.2005 | 1 | 4148 | ODDZIAŁ REHABILITACJI
6/62/626/3 | CENTRALA TELEFONICZNA - MAC 6400 | 21.12.2009 | 1 | 39448.36 | PORTIERNIA
8-80-802-625 | CENTRALNY SYSTEM MONITOROWANIA PACJENTA | 30.06.2021 | 1 | 94338 | ODDDZIAŁ WEWNĘTRZNY
8-80-801-23/1 | CIEPLARKA CL - 135 | 31.12.1997 | 1 | 6449.53 | LABORATORIUM
8-80-801-24/1 | CIEPLARKA CL - 60 | 31.12.1997 | 1 | 4615.26 | LABORATORIUM
8-80-801-32 | CIEPLARKA EN - 400 | 24.09.2002 | 1 | 4117.5 | LABORATORIUM
8-80-802-387 | DAWKOMIERZ VACU-DAP do Apar RTG z ranmieniem C | 10.10.2008 | 1 | 17544 | ODDZIAŁ RATOWNICTWA MEDYCZNEGO
8-80-802-291 | DEFIBRYLATOR - LIFEPAK 12 | 17.02.2004 | 1 | 39040 | BLOK OPERACYJNY
8-80-802-391 | DEFIBRYLATOR - LIFEPAK 12 | 16.12.2008 | 1 | 40229.98 | ODDZIAŁ RATOWNICTWA MEDYCZNEGO
8-80-802-365 | DEFIBRYLATOR - LIFEPAK 12 | 13.12.2006 | 1 | 63997.26 | ODDZIAŁ RATOWNICTWA MEDYCZNEGO
8-80-802-440 | DEFIBRYLATOR - LIFEPAK 15 | 13.10.2010 | 1 | 49566.78 | ODDZIAŁ RATOWNICTWA MEDYCZNEGO
8-80-802-601 | DEFIBRYLATOR BENE HEART D1 | 05.07.2019 | 1 | 14124.24 | ODDZIAŁ REHABILITACJI
8-80-802-600 | DEFIBRYLATOR BENE HEART D3 | 05.07.2019 | 1 | 21638.88 | ODDZIAŁ OIOM
8-80-802-595 | DEFIBRYLATOR BENE HEART D3 | 11.12.2018 | 1 | 33372 | ODDDZIAŁ WEWNĘTRZNY
8-80-802-150/2 | DEFIBRYLATOR MEDIC 5 | 05.12.1995 | 1 | 10000 | ODDZIAŁ HEMODIALIZ
8-80-802-612 | DEFIBRYLATOR NA WÓZKU | 03.11.2020 | 1 | 29062.8 | ODDZIAŁ HEMODIALIZ
8-80-802-332 | DESKA ORTOPEDYCZNA DO KARETKI R | 20.10.2005 | 1 | 5940.85 | ODDZIAŁ RATOWNICTWA MEDYCZNEGO
8-80-802-570 | DIATERMIA ELEKTROCHIRURGICZNA | 22.12.2016 | 1 | 55562.76 | BLOK OPERACYJNY
8-80-802-465 | DIATERMIA ES 120 - APARAT ELEKTROCHIRURGICZNY | 30.08.2011 | 1 | 6185.27 | ODDZIAŁ GINEKOLOGICZNY
8-80-802-200/1 | DIATERMIA HF 120 | 31.12.1997 | 1 | 13155.35 | PRACOWNIA GASTROENTEROLOGICZNA
8-80-802-644 | DIOPTRIOMIERZ | 16.12.2021 | 1 | 12750 | PORADNIA OKULISTYCZNA
6/64/640/8 | DŹWIG OSOBOWY - BUDYNEK ZAPLECZA LECZNICZO-DIAGNOSTYCZNEGO | 23.06.2010 | 1 | 204960 | ODDDZIAŁ WEWNĘTRZNY
6/64/640/6 | DŹWIG OSOBOWY - CHIR | 11.02.2008 | 1 | 202839.25 | ODDDZIAŁ CHIRURGICZNY
6/64/640/5 | DŹWIG OSOBOWY - REH | 11.02.2008 | 1 | 187236.23 | ODDZIAŁ REHABILITACJI
6/64/640/10 | DŹWIG OSOBOWY - WEW. | 08.02.2013 | 1 | 182655 | ODDDZIAŁ WEWNĘTRZNY
6/64/640/7 | DŹWIG OSOBOWY DUŻY - REH | 26.03.2010 | 1 | 213475.6 | ODDZIAŁ REHABILITACJI
6/64/640/4 | DŹWIG OSOBOWY PRZYSTOSOWANY DO PRZEWOZU OSÓB NIEPEŁNOSPRAWNYCH | 15.12.2006 | 1 | 176705.74 | ADMINISTRACJA
6/64/640/9 | DŹWIG SZPITALNY DUŻY - Q=1600 kg- oddział wewnętrzny | 14.09.2011 | 1 | 204180 | ODDDZIAŁ WEWNĘTRZNY
8-80-802-404 | ELEKTROSTYMULATOR DWUKANAŁOWY FIRING EVO | 17.03.2009 | 1 | 4049.95 | ODDZIAŁ REHABILITACJI
8-80-802-299 | ELEKTROSTYMULATOR ST-30 | 10.05.2004 | 1 | 6954 | FIZYKOTERAPIA
8-80-802-283/1 | ELEKTROSTYMULATOR ST-30 | 13.02.2003 | 1 | 5500 | FIZYKOTERAPIA
8-80-802-270 | ELEKTROSTYMULATOR ST-30 | 05.06.2002 | 1 | 5700 | FIZYKOTERAPIA
8-80-802-283/2 | ELEKTROSTYMULATOR ST-30 | 13.02.2003 | 1 | 5500 | ODDZIAŁ REHABILITACJI
8-80-802-298 | ELEKTROSTYMULATOR ST-30 | 05.05.2004 | 1 | 6954 | ODDZIAŁ REHABILITACJI
8-80-802-377 | FANTOM - QUAMAM 3 | 25.06.2008 | 1 | 8569.63 | PRACOWNIA MAMMOGRAFICZNA
8-80-802-514/4 | FOTEL DO DIALIZ | 09.04.2014 | 1 | 8856 | ODDZIAŁ HEMODIALIZ
8-80-802-514/3 | FOTEL DO DIALIZ | 09.04.2014 | 1 | 8856 | ODDZIAŁ HEMODIALIZ
8-80-802-514/5 | FOTEL DO DIALIZ | 09.04.2014 | 1 | 8856 | ODDZIAŁ HEMODIALIZ
8-80-802-514 | FOTEL DO DIALIZ | 09.04.2014 | 1 | 8856 | ODDZIAŁ HEMODIALIZ
8-80-802-514/1 | FOTEL DO DIALIZ | 09.04.2014 | 1 | 8856 | ODDZIAŁ HEMODIALIZ
8-80-802-514/2 | FOTEL DO DIALIZ | 09.04.2014 | 1 | 8856 | ODDZIAŁ HEMODIALIZ
8-80-802-228/4 | FOTEL DO HEMODIALIZ | 15.10.1999 | 1 | 8608.39 | ODDZIAŁ HEMODIALIZ
8-80-802-509 | FOTEL DO HEMODIALIZ | 20.01.2014 | 1 | 8856 | ODDZIAŁ HEMODIALIZ
8-80-802-245 | FOTEL DO HEMODIALIZ | 17.11.2000 | 1 | 10775.04 | ODDZIAŁ HEMODIALIZ
8-80-802-228/2 | FOTEL DO HEMODIALIZ | 15.10.1999 | 1 | 8608.39 | ODDZIAŁ HEMODIALIZ
8-80-802-228/3 | FOTEL DO HEMODIALIZ | 15.10.1999 | 1 | 8608.39 | ODDZIAŁ HEMODIALIZ
8-80-802-228/1 | FOTEL DO HEMODIALIZ | 15.10.1999 | 1 | 8608.39 | ODDZIAŁ HEMODIALIZ
8-80-802-510 | FOTEL DO HEMODIALIZ | 20.01.2014 | 1 | 8856 | ODDZIAŁ HEMODIALIZ
8-80-802-551/2 | FOTEL DO HEMODIALIZY | 05.07.2016 | 1 | 8856 | ODDZIAŁ HEMODIALIZ
8-80-802-551/1 | FOTEL DO HEMODIALIZY | 05.07.2016 | 1 | 8856 | ODDZIAŁ HEMODIALIZ
8-80-802-227/1 | FOTEL GINEKOLOGICZNY | 31.03.2005 | 1 | 9448.1 | ODDZIAŁ GINEKOLOGICZNY
8-80-802-424 | FOTEL GINEKOLOGICZNY BTL 1500 | 17.12.2009 | 1 | 12200 | PORADNIA GINEKOLOGICZNA
8-80-802-535 | FOTEL OKULISTYCZNO-LARYNGOLOGICZNY | 16.06.2015 | 1 | 8532 | PORADNIA LARYNGOLOGICZNA
8-80-802-254 | GŁOWICA TOCOTDCA | 15.05.2001 | 1 | 3318.4 | ODDZIAŁ GINEKOLOGICZNY
8-80-802-448 | GŁOWICA DO USG - doppler | 26.01.2011 | 1 | 35225.28 | PRACOWNIA USG
8-80-802-203/1 | GŁOWICA DO USG DOPOCHWOWA | 01.04.1998 | 1 | 22851.61 | ODDZIAŁ GINEKOLOGICZNY
8-80-802-463 | GOLARKA DO ŚCIĘCIN - SHAVER | 27.07.2011 | 1 | 6264 | BLOK OPERACYJNY
8-80-802-605 | HISTEROSKOP | 10.04.2020 | 1 | 10368 | BLOK OPERACYJNY
8-80-802-542 | HOLTER CIŚNIENIOWY BR-102PLUS | 03.11.2015 | 1 | 5764 | ODDDZIAŁ WEWNĘTRZNY
8-80-802-187/1 | IMADŁO DO LAPAROSKOPU | 23.10.1997 | 1 | 2556.57 | BLOK OPERACYJNY
8-80-802-385 | INHALATOR ULTRADŹWIEKOWY - NEBUTUR 310 | 24.07.2008 | 1 | 6964.63 | ODDZIAŁ REHABILITACJI
8-80-802-198/2 | INKUBATOR - ISOLETTE C2000 - noworodkowy | 10.08.2005 | 1 | 33170 | ODDZIAŁ NOWORODKOWY
8-80-802-604 | INKUBATOR ATOM AIR INCU | 31.10.2019 | 1 | 42676.81 | ODDZIAŁ NOWORODKOWY
8-80-802-502 | INKUBATOR ATOM RABEE INCU | 01.10.2013 | 1 | 52380 | ODDZIAŁ NOWORODKOWY
8-80-802-239 | INKUBATOR C450 T | 24.07.2000 | 1 | 23031.13 | ODDZIAŁ DZIECIĘCY
8-80-802-98/1 | KABINA AUDIOMETRYCZNA | 12.09.1988 | 1 | 1630.94 | PORADNIA LARYNGOLOGICZNA
8-80-802-383 | KAMERA ID 531- DO MAMOGRAFU | 24.07.2008 | 1 | 16478 | PRACOWNIA MAMMOGRAFICZNA
8-80-802-588 | KAPNOGRAF | 19.12.2017 | 1 | 11577.6 | ODDZIAŁ RATOWNICTWA MEDYCZNEGO
8-80-802-175/1 | KAPNOGRAF DO APARATU DO ZNIECZULANIA | 20.03.1996 | 1 | 15219.02 | ODDZIAŁ RATOWNICTWA MEDYCZNEGO
8-80-802-427 | KAPNOMETR - EMMA | 14.06.2010 | 1 | 4708 | ODDZIAŁ RATOWNICTWA MEDYCZNEGO
8-80-802-603 | KARDIOMONITOR | 30.09.2019 | 1 | 16200 | ODDZIAŁ DZIECIĘCY
8-80-802-486 | KARDIOMONITOR iMEC 12 | 28.02.2013 | 1 | 8485.56 | ODDDZIAŁ CHIRURGICZNY
8-80-802-519 | KARDIOMONITOR iMEC 12 | 29.09.2014 | 1 | 8586 | ODDZIAŁ GINEKOLOGICZNY
8-80-802-486/1 | KARDIOMONITOR iMEC 12 | 28.02.2013 | 1 | 8485.56 | ODDDZIAŁ CHIRURGICZNY
8-80-802-477 | KARDIOMONITOR IMP-9800 | 23.11.2011 | 1 | 14167.44 | ODDZIAŁ DZIECIĘCY
8-80-802-487 | KARDIOMONITOR iPM 12 | 28.02.2013 | 1 | 13814.28 | ODDDZIAŁ CHIRURGICZNY
8-80-802-539/2 | KARDIOMONITOR BENE VIEW T1 Z MODUŁEM TRANSPORTOWYM | 27.10.2015 | 1 | 44604 | ODDZIAŁ OIOM
8-80-802-434 | KARDIOMONITOR BENE VIEW T5 | 23.08.2010 | 1 | 21560.5 | ODDZIAŁ RATOWNICTWA MEDYCZNEGO
8-80-802-539/1 | KARDIOMONITOR BENE VIEW T8 Z MODUŁEM TRANSPORTOWYM | 27.10.2015 | 1 | 44604 | ODDZIAŁ OIOM
8-80-802-618 | KARDIOMONITOR BENE VISION N12 TOPSOR | 31.12.2020 | 1 | 44280 | ODDZIAŁ RATOWNICTWA MEDYCZNEGO
8-80-802-619 | KARDIOMONITOR BENE VISION N12 TOPSOR | 31.12.2020 | 1 | 44280 | ODDZIAŁ RATOWNICTWA MEDYCZNEGO
8-80-802-617 | KARDIOMONITOR BENE VISION N12 TOPSOR | 31.12.2020 | 1 | 44280 | ODDZIAŁ RATOWNICTWA MEDYCZNEGO
8-80-802-620 | KARDIOMONITOR BENE VISION N12 TOPSOR | 31.12.2020 | 1 | 44280 | ODDZIAŁ RATOWNICTWA MEDYCZNEGO
8-80-802-610 | KARDIOMONITOR BIOLIGHT Q7 | 22.10.2020 | 1 | 21728.15 | ODDDZIAŁ WEWNĘTRZNY
8-80-802-134/2 | KARDIOMONITOR DINAMP PLUS | 15.06.1994 | 1 | 16344.92 | ODDZIAŁ NOWORODKOWY
8-80-802-556 | KARDIOMONITOR MINDRAY BENE VIEW T 8 | 11.08.2016 | 1 | 42384.6 | ODDZIAŁ OIOM
8-80-802-555/2 | KARDIOMONITOR MINDRAY IMEC5 | 11.08.2016 | 1 | 5724 | ODDZIAŁ GINEKOLOGICZNY
8-80-802-555/1 | KARDIOMONITOR MINDRAY IMEC5 | 11.08.2016 | 1 | 5724 | ODDZIAŁ GINEKOLOGICZNY
8-80-802-557 | KARDIOMONITOR MINDRAY IPM10 | 11.08.2016 | 1 | 19602 | ODDZIAŁ RATOWNICTWA MEDYCZNEGO
8-80-802-318/2 | KARDIOMONITOR PM-6000 | 15.04.2005 | 1 | 18585.37 | ODDZIAŁ GINEKOLOGICZNY
8-80-802-318/1 | KARDIOMONITOR PM-6000 | 15.04.2005 | 1 | 18585.37 | ODDZIAŁ GINEKOLOGICZNY
8-80-802-262 | KARDIOMONITOR PROPAG 244SP/SCO | 12.03.2002 | 1 | 36600 | ODDZIAŁ DZIECIĘCY
8-80-802-431/1 | KARDIOMONITOR SN-CE PM-7000 | 23.08.2010 | 1 | 15461.5 | ODDZIAŁ RATOWNICTWA MEDYCZNEGO
8-80-802-431 | KARDIOMONITOR SN-CE PM-7000 | 23.08.2010 | 1 | 15461.5 | ODDZIAŁ RATOWNICTWA MEDYCZNEGO
8-80-802-433/1 | KARDIOMONITOR SN-CV MEC 2000 | 23.08.2010 | 1 | 9737 | ODDDZIAŁ CHIRURGICZNY
8-80-802-433 | KARDIOMONITOR SN-CV MEC 2000 | 23.08.2010 | 1 | 9737 | ODDDZIAŁ CHIRURGICZNY
8-80-802-382/1 | KARDIOMONITOR STACJONARNY- MODULOWY BV T8 | 22.07.2008 | 1 | 20409.72 | ODDZIAŁ OIOM
8-80-802-372/3 | KARDIOMONITOR STACJONARNY PM-6000 | 10.04.2007 | 1 | 15721.51 | ODDDZIAŁ WEWNĘTRZNY
8-80-802-372 | KARDIOMONITOR STACJONARNY PM-6000 | 10.04.2007 | 1 | 15721.51 | ODDDZIAŁ WEWNĘTRZNY
8-80-802-372/1 | KARDIOMONITOR STACJONARNY PM-6000 | 10.04.2007 | 1 | 15721.51 | ODDDZIAŁ WEWNĘTRZNY
8-80-802-372/2 | KARDIOMONITOR STACJONARNY PM-6000 | 10.04.2007 | 1 | 15721.51 | ODDDZIAŁ WEWNĘTRZNY
8-80-802-372/4 | KARDIOMONITOR STACJONARNY PM-6000 | 10.04.2007 | 1 | 15721.51 | ODDDZIAŁ WEWNĘTRZNY
8-80-802-372/5 | KARDIOMONITOR STACJONARNY PM-6000 | 10.04.2007 | 1 | 15721.51 | ODDDZIAŁ WEWNĘTRZNY
8-80-802-229 | KARDIOMONITOR TRAWELLER DS. | 09.11.1999 | 1 | 23744.22 | ODDZIAŁ HEMODIALIZ
8-80-802-288 | KARDIOSTYMULATOR MIP-801 | 11.03.2003 | 1 | 4600 | ODDDZIAŁ WEWNĘTRZNY
8-80-802-243 | KARDIOSTYMULATOR MIP-801 | 15.12.2000 | 1 | 4400 | ODDDZIAŁ WEWNĘTRZNY
8-80-802-481 | KARDIOSTYMULATOR MIP-801 | 31.03.2012 | 1 | 7884 | ODDZIAŁ RATOWNICTWA MEDYCZNEGO
8-80-802-549 | KARDIOTOKOGRAF AVALON FM-20 Z WÓZKIEM | 05.05.2016 | 1 | 20563.2 | ODDZIAŁ GINEKOLOGICZNY
8-80-802-374 | KARDIOTOKOGRAF BIOCARE FM-1 KTG | 08.05.2008 | 1 | 5700.01 | PORADNIA GINEKOLOGICZNA
8-80-802-602 | KARDIOTOKOGRAF KTG Z TELEMETRIĄ | 17.09.2019 | 1 | 44442 | ODDZIAŁ GINEKOLOGICZNY
8-80-802-472 | KARDIOTOKOGRAF KTG INSIGHT | 09.08.2011 | 1 | 11495.11 | ODDZIAŁ GINEKOLOGICZNY
8-80-802-512 | KARDIOTOKOGRAF KTG INSIGHT | 24.02.2014 | 1 | 11495.11 | ODDZIAŁ GINEKOLOGICZNY
8-80-802-541 | KARDIOTOKOGRAF SONICAID | 12.11.2015 | 1 | 22140 | ODDZIAŁ GINEKOLOGICZNY
6/65/653/3 | KLIMATYZATOR | 04.08.2019 | 1 | 10332 | ODDZIAŁ HEMODIALIZ
6/65/652/19 | KLIMATYZATOR | 31.12.2012 | 1 | 3944 | BLOK OPERACYJNY
6/65/652/26 | KLIMATYZATOR SINCLAIR SPLIT | 15.06.2016 | 1 | 4000 | PRAC.TOMOGRAF.
6/65/652/25 | KLIMATYZATOR SINCLAIR SPLIT | 15.06.2016 | 1 | 4500 | ODDDZIAŁ CHIRURGICZNY
6/65/652/24 | KLIMATYZATOR SINCLAIR SPLIT | 15.06.2016 | 1 | 4500 | ODDZIAŁ REHABILITACJI
6/65/652/8 | KLIMATYZATOR CHIGO NAŚCIENNY POTRÓJNY | 05.02.2008 | 1 | 10589.6 | ODDZIAŁ OIOM
6/65/652/13 | KLIMATYZATOR LENNOX | 13.10.2010 | 1 | 5600.7 | ODDZIAŁ HEMODIALIZ
6/65/652/23 | KLIMATYZATOR PODWÓJNY SINCLAIR MULTI SPLIT | 15.06.2016 | 1 | 7000 | ODDZIAŁ REHABILITACJI
6/65/653/2 | KLIMATYZATOR POTRÓJNY SINCLAIR MULTI SPLIT | 04.05.2019 | 1 | 12676 | ODDZIAŁ REHABILITACJI
6/65/652/17 | KLIMATYZATOR SINCLAIR - POTRÓJNY | 17.06.2011 | 1 | 9083.2 | ODDZIAŁ REHABILITACJI
6/65/652/22 | KLIMATYZATOR SINCLAIR ASH-12 AIE | 04.05.2014 | 1 | 4195.5 | LABORATORIUM
6/65/652/12 | KLIMATYZATOR SINCLAIR ASH-13 AK | 13.10.2010 | 1 | 5365.24 | ODDZIAŁ HEMODIALIZ
6/65/652/20 | KLIMATYZATOR SINCLAIR ASH-18 AC PT | 14.07.2013 | 1 | 3919 | ODDZIAŁ HEMODIALIZ
6/65/652/21 | KLIMATYZATOR SINCLAIR ASH-18 AIE | 04.05.2014 | 1 | 4795.5 | LABORATORIUM
6/65/652/14 | KLIMATYZATOR SINCLAIR ASH-18 AK | 30.03.2011 | 1 | 4600 | BLOK OPERACYJNY
6/65/652/16 | KLIMATYZATOR SINCLAIR ASH-18AK | 14.06.2011 | 1 | 4740.51 | ODDZIAŁ GINEKOLOGICZNY
8-80-802-210 | KLIPSOWNICA 2 EL | 04.11.1998 | 1 | 4334 | BLOK OPERACYJNY
3/31/310/7 | KOCIOŁ CO 250 KW | 30.10.2007 | 1 | 101870 | KOTŁOWNIA
3/31/310/6 | KOCIOŁ CO 250 KW | 30.10.2007 | 1 | 101870 | KOTŁOWNIA
3/31/310/13 | KOCIOŁ CO 250 KW | 27.07.2009 | 1 | 145458.4 | KOTŁOWNIA
3/31/310/12 | KOCIOŁ CO 250 KW | 27.07.2009 | 1 | 145458.4 | KOTŁOWNIA
3/31/310/8 | KOCIOŁ CO 250 KW D | 30.12.2008 | 1 | 130388.7 | KOTŁOWNIA
3/31/310/9 | KOCIOŁ CO 250 KW D | 30.12.2008 | 1 | 130388.7 | KOTŁOWNIA
3/31/310/11 | KOCIOŁ CW 200 KW | 30.12.2008 | 1 | 130388.7 | KOTŁOWNIA
3/31/310/10 | KOCIOŁ CW 200 KW | 30.12.2008 | 1 | 130388.7 | KOTŁOWNIA
3/31/310/14 | KOCIOŁ CW KONDENSACYJNY 85 KW | 30.12.2016 | 1 | 49900 | ODDZIAŁ REHABILITACJI
3/31/310/15 | KOCIOŁ CW KONDENSACYJNY 85 KW | 30.12.2016 | 1 | 49900 | ODDZIAŁ REHABILITACJI
5/57/578/21 | KOCIOŁ WARZELNY PAROWO - ELEKTRYCZNY | 03.04.2013 | 1 | 9655.5 | KUCHNIA
8-80-802-520 | KOLPOSKOP | 10.10.2014 | 1 | 14499 | ODDZIAŁ GINEKOLOGICZNY
8-80-802-485/1 | KOLUMNA SUFITOWA-DO GAZÓW MEDYCZNYCH | 31.12.2012 | 1 | 24718.2 | BLOK OPERACYJNY
8-80-802-485 | KOLUMNA SUFITOWA DO GAZÓW MEDYCZNYCH | 31.12.2012 | 1 | 24718.2 | BLOK OPERACYJNY
4/48/485/1 | KOMORA CHŁODNICZA | 25.10.2011 | 1 | 57810 | PROSEKTORIUM
8-80-801-25/1 | KOMORA LAMINARNA KL-21 | 31.12.1997 | 1 | 10858 | LABORATORIUM
4/49/491/121 | KOMPUTER- ZESTAW | 18.03.2015 | 1 | 4966.74 | RUM
4/49/491/13 | KOMPUTER-PENTIUM AMD K-5/166 MODERNIZACJA | 31.12.1996 | 1 | 8551 | PRACOWNIA USG
4/49/491/114 | KOMPUTER | 10.02.2012 | 1 | 2342.07 | ODDDZIAŁ WEWNĘTRZNY
4/49/491/115 | KOMPUTER | 16.02.2012 | 1 | 2289.29 | ODDDZIAŁ WEWNĘTRZNY
4/49/491/120 | KOMPUTER - LAPTOP | 04.03.2013 | 1 | 3690 | RUM
4/49/491/61 | KOMPUTER ADM Athlon 2500 | 11.05.2005 | 1 | 2503.07 | EPIDEMIOLOGIA
4/49/491/81 | KOMPUTER E-CHO S2800+/H160GD/R512MB/DWDR W | 08.08.2007 | 1 | 2590 | PRACOWNIA MAMMOGRAFICZNA
4/49/491/110 | KOMPUTER ADAX THETA- D6500 | 28.02.2011 | 1 | 1575 | ODDZIAŁ REHABILITACJI
4/49/491/111 | KOMPUTER ADAX THETA- D6500 | 28.02.2011 | 1 | 1575 | ODDZIAŁ REHABILITACJI
4/49/491/116 | KOMPUTER E-CH G620 | 23.03.2012 | 1 | 2289.29 | ADMINISTRACJA
4/49/491/117 | KOMPUTER E-CHO | 28.05.2012 | 1 | 2289.29 | ODDDZIAŁ WEWNĘTRZNY
4/49/491/108 | KOMPUTER E-CHO E5300 | 05.12.2010 | 1 | 2419 | FIZYKOTERAPIA
4/49/491/99 | KOMPUTER E-CHO E5300 | 19.05.2010 | 1 | 2877.1 | RUM
4/49/491/103 | KOMPUTER E-CHO E5300 | 30.08.2010 | 1 | 2419 | ODDZIAŁ NOWORODKOWY
4/49/491/109 | KOMPUTER E-CHO E5500 | 29.12.2010 | 1 | 2419 | FIZYKOTERAPIA
4/49/491/87 | KOMPUTER E-CHO LE 1600 P | 15.07.2008 | 1 | 1721.81 | ODDDZIAŁ WEWNĘTRZNY
4/49/491/105 | KOMPUTER E-CHO E-5300 | 04.11.2010 | 1 | 2419 | ODDZIAŁ HEMODIALIZ
4/49/491/107 | KOMPUTER E-CHO E-5300 | 04.11.2010 | 1 | 2419 | ODDZIAŁ REHABILITACJI
4/49/491/106 | KOMPUTER E-CHO E-5300 | 04.11.2010 | 1 | 2419 | ODDZIAŁ REHABILITACJI
4/49/491/92 | KOMPUTER E-CHO E2220P | 06.03.2009 | 1 | 1759.9 | PRACOWNIA GASTROENTEROLOGICZNA
4/49/491/89 | KOMPUTER E-CHO E2220P | 28.01.2009 | 1 | 1759.9 | LABORATORIUM
4/49/491/102 | KOMPUTER E-CHO E5300 | 10.06.2010 | 1 | 2419 | ODDZIAŁ DZIECIĘCY
4/49/491/100 | KOMPUTER E-CHO E5300 | 16.06.2010 | 1 | 2419 | BLOK OPERACYJNY
4/49/491/77 | KOMPUTER E-CHO S2800P | 25.01.2007 | 1 | 2468.51 | PRAC.TOMOGRAF.
4/49/491/68 | KOMPUTER E-CHO Z OPROGRAMOWANIEM | 06.07.2006 | 1 | 2250 | ODDZIAŁ GINEKOLOGICZNY
4/49/491/95 | KOMPUTER ECHO | 20.10.2009 | 1 | 2266 | ODDDZIAŁ WEWNĘTRZNY
5/57/578/9 | KRAJALNICA DO WĘDLIN-612p | 15.12.1998 | 1 | 2684 | KUCHNIA
5/57/578/23 | KRAJALNICA DO WĘDLIN I SERÓW - A 912 | 18.04.2016 | 1 | 13545.83 | KUCHNIA
8-80-802-296 | KRZESŁO KARDIOLOGICZNE | 26.02.2004 | 1 | 4850 | ODDZIAŁ RATOWNICTWA MEDYCZNEGO
5/57/578/16 | KUCHNIA GAZOWA | 19.11.2007 | 1 | 4270 | KUCHNIA
8-80-802-547 | LAKTATOR ELEKTRYCZNY SYMPHONY | 18.02.2016 | 1 | 5440 | ODDZIAŁ GINEKOLOGICZNY
8-80-802-566 | LAMPA DIAGNOSTYCZNO-ZABIEGOWA | 22.12.2016 | 1 | 7319.58 | PORADNIA GINEKOLOGICZNA
8-80-802-503 | LAMPA DO FOTOTERAPII BILITRON | 01.10.2013 | 1 | 9072 | ODDZIAŁ NOWORODKOWY
8-80-802-591 | LAMPA DO FOTOTERAPII FTL-620 | 14.06.2018 | 1 | 16799.4 | ODDZIAŁ NOWORODKOWY
8-80-802-546 | LAMPA DO FOTOTERAPII FTL-620 | 18.02.2016 | 1 | 19999.44 | ODDZIAŁ NOWORODKOWY
8-80-802-521 | LAMPA DO FOTOTERAPII TYP FTL-620 | 10.10.2014 | 1 | 19999.44 | ODDZIAŁ DZIECIĘCY
8-80-802-439 | LAMPA JEZDNA | 30.09.2010 | 1 | 10000 | ODDDZIAŁ CHIRURGICZNY
8-80-802-438 | LAMPA JEZDNA | 30.09.2010 | 1 | 10000 | ODDDZIAŁ CHIRURGICZNY
8-80-802-301 | LAMPA KWARCOWA-SUNLAMP-PROFESJONAL | 13.08.2004 | 1 | 4392 | ODDZIAŁ REHABILITACJI
8-80-802-325 | LAMPA LECZENIA RAN -BIOPTRON PRO | 01.06.2005 | 1 | 4356 | ODDDZIAŁ CHIRURGICZNY
8-80-802-565/1 | LAMPA OPERACYJNA DWURAMIENNA QUASAR ELITE | 30.12.2016 | 1 | 53838 | BLOK OPERACYJNY
8-80-802-565/2 | LAMPA OPERACYJNA DWURAMIENNA QUASAR ELITE | 30.12.2016 | 1 | 53838 | BLOK OPERACYJNY
8-80-802-645 | LAMPA SZCZELINOWA | 16.12.2021 | 1 | 20950 | PORADNIA OKULISTYCZNA
8-80-802-467 | LAMPA ZABIEGOWA | 19.08.2011 | 1 | 6696 | ODDZIAŁ GINEKOLOGICZNY
8-80-802-515 | LAMPA ZABIEGOWA | 09.04.2014 | 1 | 7992 | ODDZIAŁ GINEKOLOGICZNY
8-80-802-564 | LAMPA ZABIEGOWA SUFITOWA | 29.12.2016 | 1 | 9072 | ODDZIAŁ RATOWNICTWA MEDYCZNEGO
8-80-802-459 | LAPAROSKOP | 27.06.2011 | 1 | 197799.98 | BLOK OPERACYJNY
4/49/491/63 | LAPTOP - KOMPUTER | 03.10.2005 | 1 | 3623.4 | BLOK OPERACYJNY
8-80-802-478 | LARYNGOSKOP | 28.12.2011 | 1 | 6696 | ODDZIAŁ RATOWNICTWA MEDYCZNEGO
8-80-802-359 | LASER IMP.ND.YAG. MOC SZCZYTOWA 3KW HIRO 3.0 | 02.11.2006 | 1 | 89880 | ODDZIAŁ REHABILITACJI
8-80-802-563 | LASER 2-DIODOWY MPHI | 17.11.2016 | 1 | 19700 | FIZYKOTERAPIA
8-80-802-201/1 | LASER CTL-1401 | 16.02.1998 | 1 | 36900 | ODDZIAŁ GINEKOLOGICZNY
8-80-802-294 | LASER DIODOWY TERAPEUTYCZNY DWUFALOWY DWUSONDOWY DORIS DUO CTL-1106MX-820-500/660-100-M1-TX | 27.01.2004 | 1 | 7930 | ODDZIAŁ REHABILITACJI
8-80-802-522 | LASER WYSOKOENERGETYCZNY MLS MPHI | 15.10.2014 | 1 | 18500 | ODDZIAŁ REHABILITACJI
8-80-802-437 | LEŻANKA DO BADAŃ I ZABIEGÓW typ ELEVA | 30.09.2010 | 1 | 5475 | ODDDZIAŁ CHIRURGICZNY
8-80-802-558/7 | ŁÓŻKO REHABILITACYJNE Z WYPOSAŻENIEM | 31.10.2016 | 1 | 7517.88 | ODDZIAŁ REHABILITACJI
8-80-802-558/5 | ŁÓŻKO REHABILITACYJNE Z WYPOSAŻENIEM | 31.10.2016 | 1 | 7517.88 | ODDZIAŁ REHABILITACJI
8-80-802-558/4 | ŁÓŻKO REHABILITACYJNE Z WYPOSAŻENIEM | 31.10.2016 | 1 | 7517.88 | ODDZIAŁ REHABILITACJI
8-80-802-558/3 | ŁÓŻKO REHABILITACYJNE Z WYPOSAŻENIEM | 31.10.2016 | 1 | 7517.88 | ODDZIAŁ REHABILITACJI
8-80-802-558/6 | ŁÓŻKO REHABILITACYJNE Z WYPOSAŻENIEM | 31.10.2016 | 1 | 7517.88 | ODDZIAŁ REHABILITACJI
8-80-802-558/1 | ŁÓŻKO REHABILITACYJNE Z WYPOSAŻENIEM | 31.10.2016 | 1 | 7517.88 | ODDZIAŁ REHABILITACJI
8-80-802-558/2 | ŁÓŻKO REHABILITACYJNE Z WYPOSAŻENIEM | 31.10.2016 | 1 | 7517.88 | ODDZIAŁ REHABILITACJI
8-80-802-406/27 | ŁÓŻKO REH. CONTANO TUR | 01.04.2009 | 1 | 4060.65 | ODDZIAŁ REHABILITACJI
8-80-802-406/16 | ŁÓŻKO REH. CONTANO TUR | 01.04.2009 | 1 | 4060.65 | ODDZIAŁ REHABILITACJI
8-80-802-406/3 | ŁÓŻKO REH. CONTANO TUR | 01.04.2009 | 1 | 4060.65 | ODDZIAŁ REHABILITACJI
8-80-802-406/4 | ŁÓŻKO REH. CONTANO TUR | 01.04.2009 | 1 | 4060.65 | ODDZIAŁ REHABILITACJI
8-80-802-406/6 | ŁÓŻKO REH. CONTANO TUR | 01.04.2009 | 1 | 4060.65 | ODDZIAŁ REHABILITACJI
8-80-802-406/8 | ŁÓŻKO REH. CONTANO TUR | 01.04.2009 | 1 | 4060.65 | ODDZIAŁ REHABILITACJI
8-80-802-406/9 | ŁÓŻKO REH. CONTANO TUR | 01.04.2009 | 1 | 4060.65 | ODDZIAŁ REHABILITACJI
8-80-802-406/10 | ŁÓŻKO REH. CONTANO TUR | 01.04.2009 | 1 | 4060.65 | ODDZIAŁ REHABILITACJI
8-80-802-406/12 | ŁÓŻKO REH. CONTANO TUR | 01.04.2009 | 1 | 4060.65 | ODDZIAŁ REHABILITACJI
8-80-802-406/13 | ŁÓŻKO REH. CONTANO TUR | 01.04.2009 | 1 | 4060.65 | ODDZIAŁ REHABILITACJI
8-80-802-406/15 | ŁÓŻKO REH. CONTANO TUR | 01.04.2009 | 1 | 4060.65 | ODDZIAŁ REHABILITACJI
8-80-802-406/21 | ŁÓŻKO REH. CONTANO TUR | 01.04.2009 | 1 | 4060.65 | ODDZIAŁ REHABILITACJI
8-80-802-406/22 | ŁÓŻKO REH. CONTANO TUR | 01.04.2009 | 1 | 4060.65 | ODDZIAŁ REHABILITACJI
8-80-802-406/23 | ŁÓŻKO REH. CONTANO TUR | 01.04.2009 | 1 | 4060.65 | ODDZIAŁ REHABILITACJI
8-80-802-406/26 | ŁÓŻKO REH. CONTANO TUR | 01.04.2009 | 1 | 4060.65 | ODDZIAŁ REHABILITACJI
8-80-802-406/28 | ŁÓŻKO REH. CONTANO TUR | 01.04.2009 | 1 | 4060.65 | ODDZIAŁ REHABILITACJI
8-80-802-406/17 | ŁÓŻKO REH. CONTANO TUR | 01.04.2009 | 1 | 4060.65 | ODDZIAŁ REHABILITACJI
8-80-802-406/18 | ŁÓŻKO REH. CONTANO TUR | 01.04.2009 | 1 | 4060.65 | ODDZIAŁ REHABILITACJI
8-80-802-406/19 | ŁÓŻKO REH. CONTANO TUR | 01.04.2009 | 1 | 4060.65 | ODDZIAŁ REHABILITACJI
8-80-802-406/29 | ŁÓŻKO REH. CONTANO TUR | 01.04.2009 | 1 | 4060.65 | ODDZIAŁ REHABILITACJI
8-80-802-406/20 | ŁÓŻKO REH. CONTANO TUR | 01.04.2009 | 1 | 4060.65 | ODDZIAŁ REHABILITACJI
8-80-802-406 | ŁÓŻKO REH. CONTANO TUR | 01.04.2009 | 1 | 4060.65 | ODDZIAŁ REHABILITACJI
8-80-802-384 | ŁÓŻKO DO INTENSYWNEJ TERAPII - LE12 | 21.07.2008 | 1 | 5729.85 | ODDZIAŁ OIOM
8-80-802-384/1 | ŁÓŻKO DO INTENSYWNEJ TERAPII - LE12 | 21.07.2008 | 1 | 5729.85 | ODDZIAŁ OIOM
8-80-802-384/3 | ŁÓŻKO DO INTENSYWNEJ TERAPII - LE12 | 21.07.2008 | 1 | 5729.85 | ODDZIAŁ OIOM
8-80-802-384/2 | ŁÓŻKO DO INTENSYWNEJ TERAPII - LE12 | 21.07.2008 | 1 | 5729.85 | ODDZIAŁ OIOM
8-80-802-412 | ŁÓŻKO DO INTENSYWNEJ TERAPII NOVERA | 20.10.2009 | 1 | 6489.55 | ODDDZIAŁ WEWNĘTRZNY
8-80-802-412/1 | ŁÓŻKO DO INTENSYWNEJ TERAPII NOVERA | 20.10.2009 | 1 | 6489.55 | ODDDZIAŁ WEWNĘTRZNY
8-80-802-412/2 | ŁÓŻKO DO INTENSYWNEJ TERAPII NOVERA | 20.10.2009 | 1 | 6489.55 | ODDDZIAŁ WEWNĘTRZNY
8-80-802-412/3 | ŁÓŻKO DO INTENSYWNEJ TERAPII NOVERA | 20.10.2009 | 1 | 6489.55 | ODDDZIAŁ WEWNĘTRZNY
8-80-802-412/4 | ŁÓŻKO DO INTENSYWNEJ TERAPII NOVERA | 20.10.2009 | 1 | 6489.55 | ODDDZIAŁ WEWNĘTRZNY
8-80-802-412/5 | ŁÓŻKO DO INTENSYWNEJ TERAPII NOVERA | 20.10.2009 | 1 | 6489.55 | ODDDZIAŁ WEWNĘTRZNY
8-80-802-447 | ŁÓŻKO DO INTENSYWNEJ TERAPII NOVERA 3 A | 30.12.2010 | 1 | 5061.1 | ODDZIAŁ RATOWNICTWA MEDYCZNEGO
8-80-802-446 | ŁÓŻKO DO INTENSYWNEJ TERAPII NOVERA 3 A | 30.12.2010 | 1 | 5061.1 | ODDZIAŁ RATOWNICTWA MEDYCZNEGO
8-80-802-182/1 | ŁÓŻKO POŁOŻNICZE | 31.03.2005 | 1 | 20762.28 | ODDZIAŁ GINEKOLOGICZNY
8-80-802-453/1 | ŁÓŻKO PORODOWE | 28.04.2011 | 1 | 30942 | ODDZIAŁ GINEKOLOGICZNY
8-80-802-182 | ŁÓŻKO PORODOWE | 15.04.1997 | 1 | 17913.19 | ODDZIAŁ GINEKOLOGICZNY
8-80-802-453 | ŁÓŻKO PORODOWE | 28.04.2011 | 1 | 30942 | ODDZIAŁ GINEKOLOGICZNY
8-80-802-208/3 | ŁÓŻKO REHABILITACYJNE | 09.11.1998 | 1 | 4200 | ODDDZIAŁ CHIRURGICZNY
8-80-802-208/4 | ŁÓŻKO REHABILITACYJNE | 09.11.1998 | 1 | 4200 | ODDDZIAŁ CHIRURGICZNY
8-80-802-364 | ŁÓŻKO REHABILITACYJNE SPECJALISTYCZNE- L - szp E3 | 05.12.2006 | 1 | 5018.3 | ODDZIAŁ REHABILITACJI
8-80-802-364/9 | ŁÓŻKO REHABILITACYJNE SPECJALISTYCZNE - L - szp E3 | 05.12.2006 | 1 | 5018.3 | ODDZIAŁ REHABILITACJI
8-80-802-364/1 | ŁÓŻKO REHABILITACYJNE SPECJALISTYCZNE - L - szp E3 | 05.12.2006 | 1 | 5018.3 | ODDZIAŁ REHABILITACJI
8-80-802-364/8 | ŁÓŻKO REHABILITACYJNE SPECJALISTYCZNE - L - szp E3 | 05.12.2006 | 1 | 5018.3 | ODDZIAŁ REHABILITACJI
8-80-802-364/7 | ŁÓŻKO REHABILITACYJNE SPECJALISTYCZNE - L - szp E3 | 05.12.2006 | 1 | 5018.3 | ODDZIAŁ REHABILITACJI
8-80-802-364/6 | ŁÓŻKO REHABILITACYJNE SPECJALISTYCZNE - L - szp E3 | 05.12.2006 | 1 | 5018.3 | ODDZIAŁ REHABILITACJI
8-80-802-364/5 | ŁÓŻKO REHABILITACYJNE SPECJALISTYCZNE - L - szp E3 | 05.12.2006 | 1 | 5018.3 | ODDZIAŁ REHABILITACJI
8-80-802-364/4 | ŁÓŻKO REHABILITACYJNE SPECJALISTYCZNE - L - szp E3 | 05.12.2006 | 1 | 5018.3 | ODDZIAŁ REHABILITACJI
8-80-802-364/3 | ŁÓŻKO REHABILITACYJNE SPECJALISTYCZNE - L - szp E3 | 05.12.2006 | 1 | 5018.3 | ODDZIAŁ REHABILITACJI
8-80-802-364/21 | ŁÓŻKO REHABILITACYJNE SPECJALISTYCZNE - L - szp E3 | 05.12.2006 | 1 | 5018.3 | ODDZIAŁ REHABILITACJI
8-80-802-364/2 | ŁÓŻKO REHABILITACYJNE SPECJALISTYCZNE - L - szp E3 | 05.12.2006 | 1 | 5018.3 | ODDZIAŁ REHABILITACJI
8-80-802-364/22 | ŁÓŻKO REHABILITACYJNE SPECJALISTYCZNE - L - szp E3 | 05.12.2006 | 1 | 5018.3 | ODDZIAŁ REHABILITACJI
8-80-802-364/17 | ŁÓŻKO REHABILITACYJNE SPECJALISTYCZNE - L - szp E3 | 05.12.2006 | 1 | 5018.3 | ODDZIAŁ REHABILITACJI
8-80-802-364/19 | ŁÓŻKO REHABILITACYJNE SPECJALISTYCZNE - L - szp E3 | 05.12.2006 | 1 | 5018.3 | ODDZIAŁ REHABILITACJI
8-80-802-364/20 | ŁÓŻKO REHABILITACYJNE SPECJALISTYCZNE - L - szp E3 | 05.12.2006 | 1 | 5018.3 | ODDZIAŁ REHABILITACJI
8-80-802-364/15 | ŁÓŻKO REHABILITACYJNE SPECJALISTYCZNE - L - szp E3 | 05.12.2006 | 1 | 5018.3 | ODDZIAŁ REHABILITACJI
8-80-802-364/14 | ŁÓŻKO REHABILITACYJNE SPECJALISTYCZNE - L - szp E3 | 05.12.2006 | 1 | 5018.3 | ODDZIAŁ REHABILITACJI
8-80-802-364/13 | ŁÓŻKO REHABILITACYJNE SPECJALISTYCZNE - L - szp E3 | 05.12.2006 | 1 | 5018.3 | ODDZIAŁ REHABILITACJI
8-80-802-364/12 | ŁÓŻKO REHABILITACYJNE SPECJALISTYCZNE - L - szp E3 | 05.12.2006 | 1 | 5018.3 | ODDZIAŁ REHABILITACJI
8-80-802-364/11 | ŁÓŻKO REHABILITACYJNE SPECJALISTYCZNE - L - szp E3 | 05.12.2006 | 1 | 5018.3 | ODDZIAŁ REHABILITACJI
8-80-802-364/10 | ŁÓŻKO REHABILITACYJNE SPECJALISTYCZNE - L - szp E3 | 05.12.2006 | 1 | 5018.3 | ODDZIAŁ REHABILITACJI
8-80-802-364/18 | ŁÓŻKO REHABILITACYJNE SPECJALISTYCZNE - L - szp E3 | 05.12.2006 | 1 | 5018.3 | ODDZIAŁ REHABILITACJI
8-80-802-364/16 | ŁÓŻKO REHABILITACYJNE SPECJALISTYCZNE - L - szp E3 | 05.12.2006 | 1 | 5018.3 | ODDZIAŁ REHABILITACJI
8-80-802-363/4 | ŁÓŻKO REHABILITACYJNE WYSOKO SPECJALISTYCZNE - NOV E4 | 05.12.2006 | 1 | 9137.8 | ODDZIAŁ REHABILITACJI
8-80-802-363/3 | ŁÓŻKO REHABILITACYJNE WYSOKO SPECJALISTYCZNE - NOV E4 | 05.12.2006 | 1 | 9137.8 | ODDZIAŁ REHABILITACJI
8-80-802-363/5 | ŁÓŻKO REHABILITACYJNE WYSOKO SPECJALISTYCZNE - NOV E4 | 05.12.2006 | 1 | 9137.8 | ODDZIAŁ REHABILITACJI
8-80-802-363/1 | ŁÓŻKO REHABILITACYJNE WYSOKO SPECJALISTYCZNE - NOV E4 | 05.12.2006 | 1 | 9137.8 | ODDZIAŁ REHABILITACJI
8-80-802-363/2 | ŁÓŻKO REHABILITACYJNE WYSOKO SPECJALISTYCZNE - NOV E4 | 05.12.2006 | 1 | 9137.8 | ODDZIAŁ REHABILITACJI
8-80-802-363 | ŁÓŻKO REHABILITACYJNE WYSOKO SPECJALISTYCZNE - NOV E4 | 05.12.2006 | 1 | 9137.8 | ODDZIAŁ REHABILITACJI
8-80-802-517/6 | ŁÓŻKO REHABILITACYJNE Z WYPOSAŻENIEM | 04.05.2014 | 1 | 4358.3 | ODDZIAŁ REHABILITACJI
8-80-802-517 | ŁÓŻKO REHABILITACYJNE Z WYPOSAŻENIEM | 04.05.2014 | 1 | 4358.3 | ODDZIAŁ REHABILITACJI
8-80-802-517/1 | ŁÓŻKO REHABILITACYJNE Z WYPOSAŻENIEM | 04.05.2014 | 1 | 4358.3 | ODDZIAŁ REHABILITACJI
8-80-802-517/2 | ŁÓŻKO REHABILITACYJNE Z WYPOSAŻENIEM | 04.05.2014 | 1 | 4358.3 | ODDZIAŁ REHABILITACJI
8-80-802-517/3 | ŁÓŻKO REHABILITACYJNE Z WYPOSAŻENIEM | 04.05.2014 | 1 | 4358.3 | ODDZIAŁ REHABILITACJI
8-80-802-517/4 | ŁÓŻKO REHABILITACYJNE Z WYPOSAŻENIEM | 04.05.2014 | 1 | 4358.3 | ODDZIAŁ REHABILITACJI
8-80-802-517/5 | ŁÓŻKO REHABILITACYJNE Z WYPOSAŻENIEM | 04.05.2014 | 1 | 4358.3 | ODDZIAŁ REHABILITACJI
8-80-802-517/7 | ŁÓŻKO REHABILITACYJNE Z WYPOSAŻENIEM | 04.05.2014 | 1 | 4358.3 | ODDZIAŁ REHABILITACJI
8-80-802-517/8 | ŁÓŻKO REHABILITACYJNE Z WYPOSAŻENIEM | 04.05.2014 | 1 | 4358.3 | ODDZIAŁ REHABILITACJI
8-80-802-517/9 | ŁÓŻKO REHABILITACYJNE Z WYPOSAŻENIEM | 04.05.2014 | 1 | 4358.3 | ODDZIAŁ REHABILITACJI
8-80-802-517/10 | ŁÓŻKO REHABILITACYJNE Z WYPOSAŻENIEM | 04.05.2014 | 1 | 4358.3 | ODDZIAŁ REHABILITACJI
8-80-802-517/11 | ŁÓŻKO REHABILITACYJNE Z WYPOSAŻENIEM | 04.05.2014 | 1 | 4358.3 | ODDZIAŁ REHABILITACJI
8-80-802-517/12 | ŁÓŻKO REHABILITACYJNE Z WYPOSAŻENIEM | 04.05.2014 | 1 | 4358.3 | ODDZIAŁ REHABILITACJI
8-80-802-517/13 | ŁÓŻKO REHABILITACYJNE Z WYPOSAŻENIEM | 04.05.2014 | 1 | 4358.3 | ODDZIAŁ REHABILITACJI
8-80-802-517/14 | ŁÓŻKO REHABILITACYJNE Z WYPOSAŻENIEM | 04.05.2014 | 1 | 4358.3 | ODDZIAŁ REHABILITACJI
8-80-802-517/15 | ŁÓŻKO REHABILITACYJNE Z WYPOSAŻENIEM | 04.05.2014 | 1 | 4358.3 | ODDZIAŁ REHABILITACJI
8-80-802-517/16 | ŁÓŻKO REHABILITACYJNE Z WYPOSAŻENIEM | 04.05.2014 | 1 | 4358.3 | ODDZIAŁ REHABILITACJI
8-80-802-517/17 | ŁÓŻKO REHABILITACYJNE Z WYPOSAŻENIEM | 04.05.2014 | 1 | 4358.3 | ODDZIAŁ REHABILITACJI
8-80-802-517/18 | ŁÓŻKO REHABILITACYJNE Z WYPOSAŻENIEM | 04.05.2014 | 1 | 4358.3 | ODDZIAŁ REHABILITACJI
8-80-802-517/23 | ŁÓŻKO REHABILITACYJNE Z WYPOSAŻENIEM | 04.05.2014 | 1 | 4358.3 | ODDZIAŁ DZIECIĘCY
8-80-802-517/24 | ŁÓŻKO REHABILITACYJNE Z WYPOSAŻENIEM | 04.05.2014 | 1 | 4358.3 | ODDZIAŁ DZIECIĘCY
8-80-802-517/19 | ŁÓŻKO REHABILITACYJNE Z WYPOSAŻENIEM | 04.05.2014 | 1 | 4358.3 | ODDZIAŁ DZIECIĘCY
8-80-802-517/20 | ŁÓŻKO REHABILITACYJNE Z WYPOSAŻENIEM | 04.05.2014 | 1 | 4358.3 | ODDZIAŁ DZIECIĘCY
8-80-802-517/21 | ŁÓŻKO REHABILITACYJNE Z WYPOSAŻENIEM | 04.05.2014 | 1 | 4358.3 | ODDZIAŁ DZIECIĘCY
8-80-802-517/22 | ŁÓŻKO REHABILITACYJNE Z WYPOSAŻENIEM | 04.05.2014 | 1 | 4358.3 | ODDZIAŁ DZIECIĘCY
8-80-802-415 | ŁÓŻKO SINCURO PLUS | 10.11.2009 | 1 | 14188.2 | PRACOWNIA GASTROENTEROLOGICZNA
8-80-802-639 | ŁÓŻKO SZPITALNE | 28.09.2021 | 1 | 11102.4 | ODDZIAŁ REHABILITACJI
8-80-802-638 | ŁÓŻKO SZPITALNE | 28.09.2021 | 1 | 11102.4 | ODDZIAŁ REHABILITACJI
8-80-802-637 | ŁÓŻKO SZPITALNE | 28.09.2021 | 1 | 11102.4 | ODDZIAŁ REHABILITACJI
8-80-802-636 | ŁÓŻKO SZPITALNE | 28.09.2021 | 1 | 11102.4 | ODDZIAŁ REHABILITACJI
8-80-802-635 | ŁÓŻKO SZPITALNE | 28.09.2021 | 1 | 11102.4 | ODDZIAŁ REHABILITACJI
8-80-802-634 | ŁÓŻKO SZPITALNE | 28.09.2021 | 1 | 11102.4 | ODDZIAŁ REHABILITACJI
8-80-802-633 | ŁÓŻKO SZPITALNE | 28.09.2021 | 1 | 11102.4 | ODDZIAŁ REHABILITACJI
8-80-802-632 | ŁÓŻKO SZPITALNE | 28.09.2021 | 1 | 11102.4 | ODDZIAŁ REHABILITACJI
8-80-802-631 | ŁÓŻKO SZPITALNE | 28.09.2021 | 1 | 11102.4 | ODDDZIAŁ WEWNĘTRZNY
8-80-802-630 | ŁÓŻKO SZPITALNE | 28.09.2021 | 1 | 11102.4 | ODDDZIAŁ WEWNĘTRZNY
8-80-802-629 | ŁÓŻKO SZPITALNE | 28.09.2021 | 1 | 11102.4 | ODDDZIAŁ WEWNĘTRZNY
8-80-802-626 | ŁÓŻKO SZPITALNE | 28.09.2021 | 1 | 11102.4 | ODDDZIAŁ WEWNĘTRZNY
8-80-802-627 | ŁÓŻKO SZPITALNE | 28.09.2021 | 1 | 11102.4 | ODDDZIAŁ WEWNĘTRZNY
8-80-802-628 | ŁÓŻKO SZPITALNE | 28.09.2021 | 1 | 11102.4 | ODDDZIAŁ WEWNĘTRZNY
8-80-802-562/1 | ŁÓŻKO SZPITALNE CONTANO Z WYPOSAŻENIEM | 16.11.2016 | 1 | 4546.8 | ODDDZIAŁ CHIRURGICZNY
8-80-802-562/2 | ŁÓŻKO SZPITALNE CONTANO Z WYPOSAŻENIEM | 16.11.2016 | 1 | 4546.8 | ODDDZIAŁ CHIRURGICZNY
8-80-802-562/3 | ŁÓŻKO SZPITALNE CONTANO Z WYPOSAŻENIEM | 16.11.2016 | 1 | 4546.8 | ODDDZIAŁ CHIRURGICZNY
8-80-802-562/5 | ŁÓŻKO SZPITALNE CONTANO Z WYPOSAŻENIEM I UCHWYTEM | 16.11.2016 | 1 | 4730.4 | ODDDZIAŁ CHIRURGICZNY
8-80-802-562/4 | ŁÓŻKO SZPITALNE CONTANO Z WYPOSAŻENIEM I UCHWYTEM | 16.11.2016 | 1 | 4730.4 | ODDDZIAŁ CHIRURGICZNY
8-80-802-562/6 | ŁÓŻKO SZPITALNE CONTANO Z WYPOSAŻENIEM I UCHWYTEM | 16.11.2016 | 1 | 4730.4 | ODDDZIAŁ CHIRURGICZNY
8-80-802-483/24 | ŁÓŻKO SZPITALNE CZTEROSEGMENTOWE | 15.06.2012 | 1 | 3510 | ODDDZIAŁ WEWNĘTRZNY
8-80-802-483/12 | ŁÓŻKO SZPITALNE CZTEROSEGMENTOWE | 15.06.2012 | 1 | 3510 | ODDZIAŁ GINEKOLOGICZNY
8-80-802-483/7 | ŁÓŻKO SZPITALNE CZTEROSEGMENTOWE | 15.06.2012 | 1 | 3510 | ODDDZIAŁ CHIRURGICZNY
8-80-802-483/9 | ŁÓŻKO SZPITALNE CZTEROSEGMENTOWE | 15.06.2012 | 1 | 3510 | ODDZIAŁ GINEKOLOGICZNY
8-80-802-483/10 | ŁÓŻKO SZPITALNE CZTEROSEGMENTOWE | 15.06.2012 | 1 | 3510 | ODDZIAŁ GINEKOLOGICZNY
8-80-802-483/11 | ŁÓŻKO SZPITALNE CZTEROSEGMENTOWE | 15.06.2012 | 1 | 3510 | ODDZIAŁ GINEKOLOGICZNY
8-80-802-483/16 | ŁÓŻKO SZPITALNE CZTEROSEGMENTOWE | 15.06.2012 | 1 | 3510 | ODDZIAŁ GINEKOLOGICZNY
8-80-802-483/23 | ŁÓŻKO SZPITALNE CZTEROSEGMENTOWE | 15.06.2012 | 1 | 3510 | ODDDZIAŁ WEWNĘTRZNY
8-80-802-483/6 | ŁÓŻKO SZPITALNE CZTEROSEGMENTOWE | 15.06.2012 | 1 | 3510 | ODDDZIAŁ CHIRURGICZNY
8-80-802-483/5 | ŁÓŻKO SZPITALNE CZTEROSEGMENTOWE | 15.06.2012 | 1 | 3510 | ODDDZIAŁ CHIRURGICZNY
8-80-802-483/4 | ŁÓŻKO SZPITALNE CZTEROSEGMENTOWE | 15.06.2012 | 1 | 3510 | ODDDZIAŁ CHIRURGICZNY
8-80-802-483/22 | ŁÓŻKO SZPITALNE CZTEROSEGMENTOWE | 15.06.2012 | 1 | 3510 | ODDZIAŁ DZIECIĘCY
8-80-802-483/3 | ŁÓŻKO SZPITALNE CZTEROSEGMENTOWE | 15.06.2012 | 1 | 3510 | ODDDZIAŁ CHIRURGICZNY
8-80-802-483/21 | ŁÓŻKO SZPITALNE CZTEROSEGMENTOWE | 15.06.2012 | 1 | 3510 | ODDZIAŁ DZIECIĘCY
8-80-802-483/2 | ŁÓŻKO SZPITALNE CZTEROSEGMENTOWE | 15.06.2012 | 1 | 3510 | ODDDZIAŁ CHIRURGICZNY
8-80-802-483/20 | ŁÓŻKO SZPITALNE CZTEROSEGMENTOWE | 15.06.2012 | 1 | 3510 | ODDZIAŁ DZIECIĘCY
8-80-802-483/13 | ŁÓŻKO SZPITALNE CZTEROSEGMENTOWE | 15.06.2012 | 1 | 3510 | ODDZIAŁ GINEKOLOGICZNY
8-80-802-483/1 | ŁÓŻKO SZPITALNE CZTEROSEGMENTOWE | 15.06.2012 | 1 | 3510 | ODDDZIAŁ CHIRURGICZNY
8-80-802-483 | ŁÓŻKO SZPITALNE CZTEROSEGMENTOWE | 15.06.2012 | 1 | 3510 | ODDDZIAŁ CHIRURGICZNY
8-80-802-483/17 | ŁÓŻKO SZPITALNE CZTEROSEGMENTOWE | 15.06.2012 | 1 | 3510 | ODDZIAŁ GINEKOLOGICZNY
8-80-802-483/18 | ŁÓŻKO SZPITALNE CZTEROSEGMENTOWE | 15.06.2012 | 1 | 3510 | ODDZIAŁ GINEKOLOGICZNY
8-80-802-483/19 | ŁÓŻKO SZPITALNE CZTEROSEGMENTOWE | 15.06.2012 | 1 | 3510 | ODDZIAŁ GINEKOLOGICZNY
8-80-802-483/15 | ŁÓŻKO SZPITALNE CZTEROSEGMENTOWE | 15.06.2012 | 1 | 3510 | ODDZIAŁ GINEKOLOGICZNY
8-80-802-483/14 | ŁÓŻKO SZPITALNE CZTEROSEGMENTOWE | 15.06.2012 | 1 | 3510 | ODDZIAŁ GINEKOLOGICZNY
8-80-802-482/4 | ŁÓŻKO SZPITALNE CZTEROSEGMENTOWE -Eleganza Smart | 16.05.2012 | 1 | 8972.64 | ODDZIAŁ GINEKOLOGICZNY
8-80-802-482/9 | ŁÓŻKO SZPITALNE CZTEROSEGMENTOWE -Eleganza Smart | 16.05.2012 | 1 | 8972.64 | ODDZIAŁ RATOWNICTWA MEDYCZNEGO
8-80-802-482/8 | ŁÓŻKO SZPITALNE CZTEROSEGMENTOWE -Eleganza Smart | 16.05.2012 | 1 | 8972.64 | ODDZIAŁ RATOWNICTWA MEDYCZNEGO
8-80-802-482/7 | ŁÓŻKO SZPITALNE CZTEROSEGMENTOWE -Eleganza Smart | 16.05.2012 | 1 | 8972.64 | ODDZIAŁ GINEKOLOGICZNY
8-80-802-482/6 | ŁÓŻKO SZPITALNE CZTEROSEGMENTOWE -Eleganza Smart | 16.05.2012 | 1 | 8972.64 | ODDZIAŁ GINEKOLOGICZNY
8-80-802-482/5 | ŁÓŻKO SZPITALNE CZTEROSEGMENTOWE -Eleganza Smart | 16.05.2012 | 1 | 8972.64 | ODDZIAŁ GINEKOLOGICZNY
8-80-802-482 | ŁÓŻKO SZPITALNE CZTEROSEGMENTOWE -Eleganza Smart | 16.05.2012 | 1 | 8972.64 | ODDDZIAŁ CHIRURGICZNY
8-80-802-482/1 | ŁÓŻKO SZPITALNE CZTEROSEGMENTOWE -Eleganza Smart | 16.05.2012 | 1 | 8972.64 | ODDDZIAŁ CHIRURGICZNY
8-80-802-482/2 | ŁÓŻKO SZPITALNE CZTEROSEGMENTOWE -Eleganza Smart | 16.05.2012 | 1 | 8972.64 | ODDDZIAŁ CHIRURGICZNY
8-80-802-482/3 | ŁÓŻKO SZPITALNE CZTEROSEGMENTOWE -Eleganza Smart | 16.05.2012 | 1 | 8972.64 | ODDDZIAŁ CHIRURGICZNY
8-80-802-560/3 | ŁÓŻKO SZPITALNE HYDRAULICZNE DEKA | 16.11.2016 | 1 | 5086.8 | ODDDZIAŁ WEWNĘTRZNY
8-80-802-560/2 | ŁÓŻKO SZPITALNE HYDRAULICZNE DEKA | 16.11.2016 | 1 | 5086.8 | ODDDZIAŁ WEWNĘTRZNY
8-80-802-560/1 | ŁÓŻKO SZPITALNE HYDRAULICZNE DEKA | 16.11.2016 | 1 | 5086.8 | ODDDZIAŁ WEWNĘTRZNY
8-80-802-561/2 | ŁÓŻKO SZPITALNE HYDRAULICZNE DEKA Z WYPOSAŻENIEM | 16.11.2016 | 1 | 5086.8 | ODDDZIAŁ CHIRURGICZNY
8-80-802-560/11 | ŁÓŻKO SZPITALNE HYDRAULICZNE DEKA Z WYPOSAŻENIEM | 16.11.2016 | 1 | 5086.8 | ODDDZIAŁ WEWNĘTRZNY
8-80-802-560/14 | ŁÓŻKO SZPITALNE HYDRAULICZNE DEKA Z WYPOSAŻENIEM | 16.11.2016 | 1 | 5086.8 | ODDDZIAŁ WEWNĘTRZNY
8-80-802-561/1 | ŁÓŻKO SZPITALNE HYDRAULICZNE DEKA Z WYPOSAŻENIEM | 16.11.2016 | 1 | 5086.8 | ODDDZIAŁ CHIRURGICZNY
8-80-802-560/9 | ŁÓŻKO SZPITALNE HYDRAULICZNE DEKA Z WYPOSAŻENIEM | 16.11.2016 | 1 | 5086.8 | ODDDZIAŁ WEWNĘTRZNY
8-80-802-560/8 | ŁÓŻKO SZPITALNE HYDRAULICZNE DEKA Z WYPOSAŻENIEM | 16.11.2016 | 1 | 5086.8 | ODDDZIAŁ WEWNĘTRZNY
8-80-802-560/12 | ŁÓŻKO SZPITALNE HYDRAULICZNE DEKA Z WYPOSAŻENIEM | 16.11.2016 | 1 | 5086.8 | ODDDZIAŁ WEWNĘTRZNY
8-80-802-560/6 | ŁÓŻKO SZPITALNE HYDRAULICZNE DEKA Z WYPOSAŻENIEM | 16.11.2016 | 1 | 5086.8 | ODDDZIAŁ WEWNĘTRZNY
8-80-802-560/10 | ŁÓŻKO SZPITALNE HYDRAULICZNE DEKA Z WYPOSAŻENIEM | 16.11.2016 | 1 | 5086.8 | ODDDZIAŁ WEWNĘTRZNY
8-80-802-560/7 | ŁÓŻKO SZPITALNE HYDRAULICZNE DEKA Z WYPOSAŻENIEM | 16.11.2016 | 1 | 5086.8 | ODDDZIAŁ WEWNĘTRZNY
8-80-802-560/4 | ŁÓŻKO SZPITALNE HYDRAULICZNE DEKA Z WYPOSAŻENIEM | 16.11.2016 | 1 | 5086.8 | ODDDZIAŁ WEWNĘTRZNY
8-80-802-560/15 | ŁÓŻKO SZPITALNE HYDRAULICZNE DEKA Z WYPOSAŻENIEM | 16.11.2016 | 1 | 5086.8 | ODDDZIAŁ WEWNĘTRZNY
8-80-802-560/13 | ŁÓŻKO SZPITALNE HYDRAULICZNE DEKA Z WYPOSAŻENIEM | 16.11.2016 | 1 | 5086.8 | ODDDZIAŁ WEWNĘTRZNY
8-80-802-560/5 | ŁÓŻKO SZPITALNE HYDRAULICZNE DEKA Z WYPOSAŻENIEM | 16.11.2016 | 1 | 5086.8 | ODDDZIAŁ WEWNĘTRZNY
8-80-802-162/1 | MAGNETRONIC MF-10 | 18.06.1996 | 1 | 7503 | ODDZIAŁ REHABILITACJI
8-80-802-123/1 | MAGNETRONIC MF-10 | 09.02.1994 | 1 | 5270.4 | FIZYKOTERAPIA
8-80-802-276 | MAMMOGRAF ALPHA RT | 20.12.2002 | 1 | 249000 | PRACOWNIA MAMMOGRAFICZNA
8-80-802-571 | MANIPULATOR MACICZNY SECUFIX | 27.12.2016 | 1 | 10911.62 | BLOK OPERACYJNY
8-80-808-4 | MASZYNA DO CZYSZCZENIA PODŁÓG | 17.03.2014 | 1 | 4254.57 | ODDDZIAŁ CHIRURGICZNY
8-80-800-1 | MIERNIK ELEKTRONICZNY HMED | 31.05.2021 | 1 | 10321.75 | ODDZIAŁ HEMODIALIZ
8-80-802-647 | MIKROSKOP | 28.12.2021 | 1 | 17165.64 | LABORATORIUM
8-80-801-7/3 | MIKROSKOP BIOLAR B | 19.12.1990 | 1 | 2335.52 | LABORATORIUM
8-80-801-17/1 | MIKROSKOP BIOLAR B | 24.04.1996 | 1 | 5286 | ODDZIAŁ GINEKOLOGICZNY
8-80-802-455 | MODEM DO TELETRANSMISJI EKG DO LIFEPAKA 12 | 15.04.2011 | 1 | 4320 | ODDZIAŁ RATOWNICTWA MEDYCZNEGO
8-80-802-456 | MODUł KAPNOGRAFII | 25.05.2011 | 1 | 26458.92 | ODDZIAŁ RATOWNICTWA MEDYCZNEGO
8-80-802-553 | MONITOR SKŁADU CIAŁA FRESENIUS | 05.07.2016 | 1 | 23760 | ODDZIAŁ HEMODIALIZ
6/62/622 | MONITORING | 15.07.2010 | 1 | 42941.6 | ADMINISTRACJA
8-80-802-324 | MYJKA DO ENDOSKOPÓW Z REJESTRATOREM | 10.05.2005 | 1 | 79153.92 | PRACOWNIA GASTROENTEROLOGICZNA
8-80-808-3 | MYJKA ULTRADŹWIĘKOWA SONIC 10 | 26.04.2012 | 1 | 3837.6 | PRACOWNIA GASTROENTEROLOGICZNA
8-80-802-545 | MYJNIA - DEZYNFEKTOR - Z AGREGATEM SUSZĄCYM | 04.02.2016 | 1 | 52885.05 | BLOK OPERACYJNY
8-80-802-611 | MYJNIA - DEZYNFEKTOR ZE STACJĄ UZDATNIANIA WODY | 02.11.2020 | 1 | 76913.2 | BLOK OPERACYJNY
8-80-802-523 | MYJNIA AUTOMATYCZNA | 28.10.2014 | 1 | 77000 | PRACOWNIA GASTROENTEROLOGICZNA
8-80-803-1 | NISZCZARKA DOKUMENTÓW HSM POWERLINE | 20.11.2015 | 1 | 32890.2 | ADMINISTRACJA
8-80-802-419 | NOSZE EFX1- wyposażenie karetki | 29.12.2009 | 1 | 17184.2 | TRANSPORT SANITARNY
8-80-802-598 | NOSZE MEDYCZNE MEDIROL | 13.05.2019 | 1 | 25110 | TRANSPORT SANITARNY
8-80-802-421 | NOSZE PODBIERAJĄCE PLASTYKOWE EXL- wyposażenie karetki | 29.12.2009 | 1 | 3894.8 | TRANSPORT SANITARNY
8-80-802-475 | NÓŻ HARMONICZNY | 27.10.2011 | 1 | 68580 | BLOK OPERACYJNY
5/57/578/26 | OBIERACZKA DO ZIEMNIAKÓW Z PŁUCZKĄ | 08.08.2017 | 1 | 7655.52 | KUCHNIA
8-80-802-311 | OKRATOWANIE SALI -UGUL do ćwiczeń i zawieszeń | 31.03.2005 | 1 | 3852 | ODDZIAŁ REHABILITACJI
8-80-802-543/1 | PARAWAN MOCOWANY DO ŚCIANY | 29.12.2015 | 1 | 3568.21 | ODDZIAŁ GINEKOLOGICZNY
8-80-802-543/2 | PARAWAN MOCOWANY DO ŚCIANY | 29.12.2015 | 1 | 3568.21 | ODDZIAŁ GINEKOLOGICZNY
8-80-802-449 | PARAWAN OCHRONNY RTG | 10.02.2011 | 1 | 3766.2 | ODDZIAŁ RATOWNICTWA MEDYCZNEGO
8-80-802-450 | PARAWAN OCHRONNY RTG | 10.02.2011 | 1 | 4233.6 | ODDZIAŁ RATOWNICTWA MEDYCZNEGO
8-80-802-543/3 | PARAWAN WOLNOSTOJĄCY | 29.12.2015 | 1 | 4156.7 | ODDZIAŁ GINEKOLOGICZNY
5/57/578/17 | PATELNIA ELEKTRYCZNA PE-41 ZL | 10.06.2008 | 1 | 7127.24 | KUCHNIA
5/57/578/24 | PATELNIA ELEKTRYCZNA KROMET | 08.05.2017 | 1 | 5781 | KUCHNIA
5/57/578/22 | PIEKARNIK ELEKTRYCZNY | 23.03.2015 | 1 | 11851.3 | KUCHNIA
8-80-802-216 | PIŁA DO CIĘCIA GIPSU | 11.12.1998 | 1 | 3487.31 | PROSEKTORIUM
8-80-802-497 | PIONIZATOR BALANCE TRAINER COMFORT | 26.04.2013 | 1 | 35256 | ODDZIAŁ REHABILITACJI
8-80-802-403 | PIONIZATOR DLA DZIECI NIEPEŁNOSPRAWNYCH | 17.03.2009 | 1 | 6749.56 | ODDZIAŁ REHABILITACJI
6/64/641/1 | PODNOŚNIK NOŻYCOWY Z RĘCZNĄ POMPĄ | 28.06.2016 | 1 | 9056.13 | ODDZIAŁ HEMODIALIZ
8-80-802-529 | PODNOŚNIK PODWIESZANY LUNA | 03.03.2015 | 1 | 5800 | ODDZIAŁ REHABILITACJI
8-80-802-436 | PODNOŚNIK TRANSPORTOWO-KAPIELOWY - Model 625 | 22.09.2010 | 1 | 5300 | ODDZIAŁ REHABILITACJI
8-80-802-528 | POMPA DO HISTEROSKOPII | 13.03.2015 | 1 | 26310.05 | BLOK OPERACYJNY
8-80-802-302/1 | POMPA INFUZYJNA - DUET 20/50 nr 13718 | 30.03.2005 | 1 | 3937.6 | ODDDZIAŁ WEWNĘTRZNY
8-80-802-249 | POMPA INFUZYJNA - DUET-20/50 nr.12672 | 13.02.2001 | 1 | 4001.6 | ODDZIAŁ RATOWNICTWA MEDYCZNEGO
8-80-802-234 | POMPA INFUZYJNA - DUET 20/50 nr 12221 | 21.12.1999 | 1 | 4392 | ODDZIAŁ HEMODIALIZ
8-80-802-185/5 | POMPA INFUZYJNA - DUET 20/50 nr fabr 11179 | 15.10.1997 | 1 | 4026 | ODDZIAŁ DZIECIĘCY
8-80-802-238 | POMPA INFUZYJNA - DUET 20/50 nr fabr 12358 | 28.04.2000 | 1 | 4167.52 | ODDZIAŁ DZIECIĘCY
8-80-802-267 | POMPA INFUZYJNA - DUET 20/50 nr fabr 12722 | 12.03.2002 | 1 | 4001.6 | ODDZIAŁ DZIECIĘCY
8-80-802-185/7 | POMPA INFUZYJNA - DUET 20/50 nr fabr.11196 | 15.10.1997 | 1 | 4026 | ODDZIAŁ NOWORODKOWY
8-80-802-232 | POMPA INFUZYJNA - DUET 20/50 nr. 12219 | 21.12.1999 | 1 | 4392 | ODDZIAŁ HEMODIALIZ
8-80-802-233 | POMPA INFUZYJNA - DUET 20/50 nr. 12220 | 21.12.1999 | 1 | 4392 | ODDZIAŁ HEMODIALIZ
8-80-802-302 | POMPA INFUZYJNA - DUET 20/50 nr. 13605 | 08.09.2004 | 1 | 4066 | ODDDZIAŁ WEWNĘTRZNY
8-80-802-302/6 | POMPA INFUZYJNA - DUET 20/50 nr. 13719 | 30.03.2005 | 1 | 3937.6 | BLOK OPERACYJNY
8-80-802-302/3 | POMPA INFUZYJNA - DUET 20/50 nr. 13735 | 30.03.2005 | 1 | 3937.6 | BLOK OPERACYJNY
8-80-802-302/5 | POMPA INFUZYJNA - DUET 20/50 nr. 13738 | 30.03.2005 | 1 | 3937.6 | ODDZIAŁ RATOWNICTWA MEDYCZNEGO
8-80-802-302/4 | POMPA INFUZYJNA - DUET 20/50 nr. 13746 | 30.03.2005 | 1 | 3937.6 | ODDZIAŁ RATOWNICTWA MEDYCZNEGO
8-80-802-185/3 | POMPA INFUZYJNA - DUET 20/50 nr. fabr 11187 | 15.10.1997 | 1 | 4026 | ODDDZIAŁ WEWNĘTRZNY
8-80-802-259 | POMPA INFUZYJNA - DUET 20/50 NR. fabr 12352 | 24.10.2001 | 1 | 4167.52 | ODDDZIAŁ WEWNĘTRZNY
8-80-802-302/7 | POMPA INFUZYJNA - DUET 20/50 nr.13739 | 30.03.2005 | 1 | 3937.6 | ODDZIAŁ GINEKOLOGICZNY
8-80-802-302/2 | POMPA INFUZYJNA - DUET 20/50 nr 13740 | 30.03.2005 | 1 | 3937.6 | ODDDZIAŁ WEWNĘTRZNY
8-80-802-423 | POMPA INFUZYJNA JEDNOSTRZYKAWKOWA MEDIMA - wyposażenie karetki | 29.12.2009 | 1 | 4601 | ODDZIAŁ RATOWNICTWA MEDYCZNEGO
8-80-802-554 | POMPA INFUZYJNA OBJĘTOŚCIOWA MEDIMA | 28.07.2016 | 1 | 4320 | ODDZIAŁ OIOM
8-80-802-250 | POMPA INFUZYJNA SEP 11 Snr. A 3834 | 13.02.2001 | 1 | 3086.6 | ODDZIAŁ NOWORODKOWY
8-80-802-525/3 | POMPA STRZYKAWKOWA MEDIMA | 05.12.2014 | 1 | 3520.8 | ODDZIAŁ OIOM
8-80-802-525/2 | POMPA STRZYKAWKOWA MEDIMA | 05.12.2014 | 1 | 3520.8 | ODDZIAŁ OIOM
8-80-802-525/5 | POMPA STRZYKAWKOWA MEDIMA | 05.12.2014 | 1 | 3520.8 | ODDZIAŁ OIOM
8-80-802-525 | POMPA STRZYKAWKOWA MEDIMA | 05.12.2014 | 1 | 3520.8 | ODDZIAŁ OIOM
8-80-802-525/4 | POMPA STRZYKAWKOWA MEDIMA | 05.12.2014 | 1 | 3520.8 | ODDZIAŁ OIOM
8-80-802-525/1 | POMPA STRZYKAWKOWA MEDIMA | 05.12.2014 | 1 | 3520.8 | ODDZIAŁ OIOM
8-80-802-540 | POMPA STRZYKAWKOWA S-PCA | 03.11.2015 | 1 | 3888 | ODDZIAŁ GINEKOLOGICZNY
8-80-802-321/2 | POMPA STRZYKAWKOWA TERUFUSION darowizna W.O.Św. | 30.04.2005 | 1 | 3699.67 | ODDZIAŁ DZIECIĘCY
8-80-802-321/1 | POMPA STRZYKAWKOWA TERUFUSION TE 331 nr faf 01134- dar Owsiak | 30.04.2005 | 1 | 3699.67 | ODDZIAŁ NOWORODKOWY
6/66/662/1 | PROJEKTOR - BENQ MP72 OP | 18.12.2006 | 1 | 4620 | RUM
8-80-802-116/2 | PULSOKSYMETR - darowizna W.O.Św. | 29.12.2004 | 1 | 4438.46 | ODDZIAŁ DZIECIĘCY
6/62/626/4 | REJESTRATOR ROZMÓW TELEFONICZNYCH ETO | 29.03.2010 | 1 | 5368 | ODDZIAŁ RATOWNICTWA MEDYCZNEGO
6/62/626/5 | REJESTRATOR ROZMÓW TELEFONICZNYCH FONTEL | 30.09.2017 | 1 | 5177.07 | PODSTAWOWA OPIEKA ZDROWOTNA W CHOSZCZNIE- NOCNA I ŚWIĄTECZNA
8-80-802-304 | RESPIRATOR BP.840 + OPROGRAMOWANIE DO RESPIRATORA | 30.03.2005 | 1 | 89992 | ODDZIAŁ OIOM
8-80-802-179 | RESPIRATOR COMPANION 2801 stacjonarny | 05.05.1997 | 1 | 40870.2 | ODDZIAŁ RATOWNICTWA MEDYCZNEGO
8-80-802-373 | RESPIRATOR MEDUMAT transportowy | 03.12.2007 | 1 | 15800.01 | ODDZIAŁ RATOWNICTWA MEDYCZNEGO
8-80-802-430 | RESPIRATOR PARAPAC 200 D PM-7000 transportowy | 18.08.2010 | 1 | 23797.44 | ODDZIAŁ RATOWNICTWA MEDYCZNEGO
8-80-802-586 | RESPIRATOR PB 980 | 11.09.2017 | 1 | 88452 | ODDZIAŁ OIOM
8-80-802-488 | RESPIRATOR STACJONARNY PB 840 | 21.03.2013 | 1 | 89510.4 | ODDZIAŁ OIOM
8-80-802-544 | RESPIRATOR STACJONARNY POWER CORD X1 PB 980 | 15.12.2015 | 1 | 83203.2 | ODDZIAŁ OIOM
8-80-802-621 | RESPIRATOR SV300 | 05.02.2021 | 1 | 56160 | ODDZIAŁ RATOWNICTWA MEDYCZNEGO
8-80-802-646 | RESPIRATOR TRANSPORTOWY | 20.12.2021 | 1 | 46959 | ODDZIAŁ RATOWNICTWA MEDYCZNEGO
8-80-802-642 | RESPIRATOR TRANSPORTOWY | 02.11.2021 | 1 | 47412 | ODDZIAŁ OIOM
4/49/491/119 | ROBOT DO NAGRYWANIA PŁYT | 31.01.2013 | 1 | 30750 | PRACOWNIA RTG -PRZYCHODNIA
4/49/491/122 | ROBOT DUPLIKATOR PŁYT | 25.10.2019 | 1 | 16666.5 | PRACOWNIA RTG -PRZYCHODNIA
8-80-802-496 | ROTOR - THERA VITAL TETRA | 26.04.2013 | 1 | 28442 | ODDZIAŁ REHABILITACJI
8-80-802-495 | ROTOR - THERA VITAL TETRA | 26.04.2013 | 1 | 28442 | ODDZIAŁ REHABILITACJI
8-80-802-328 | ROTOR DO ĆWICZEN KOŃCZYN DOLNYCH I GÓRNYCH Thera Fit Plus | 19.08.2005 | 1 | 4766.85 | ODDZIAŁ REHABILITACJI
8-80-802-395 | ROTOR DO ĆWICZEŃ KOŃCZYN DOLNYCH I GÓRNYCH Thera Fit Plus | 13.02.2009 | 1 | 5310.41 | ODDZIAŁ REHABILITACJI
8-80-802-329 | ROTOR DO KINEZYTERAPII PASYWNEJ I AKTYWNEJ - Thera vital | 19.08.2005 | 1 | 16688.79 | ODDZIAŁ REHABILITACJI
8-80-802-367/1 | ROTOR DO KINEZYTERAPII PASYWNEJ I AKTYWNEJ - Thera vital | 01.12.2006 | 1 | 16700 | FIZYKOTERAPIA
8-80-802-367 | ROTOR DO KINEZYTERAPII PASYWNEJ I AKTYWNEJ - Thera Vital | 01.12.2006 | 1 | 16700 | ODDZIAŁ REHABILITACJI
8-80-802-395/2 | ROTOR ELEKTRYCZNY DO ĆWICZEŃ BIERNYCH I CZYNNYCH -kończyn dolnych i górnych | 13.02.2009 | 1 | 20979.49 | ODDZIAŁ REHABILITACJI
4/49/491/123 | SERWER Z MACIERZĄ | 30.12.2019 | 1 | 150047.7 | ADMINISTRACJA
8-80-802-511/1 | SPECJALISTYCZNE ŁÓŻKO rehabilitacyjne | 24.02.2014 | 1 | 13899.6 | ODDZIAŁ REHABILITACJI
8-80-802-511/4 | SPECJALISTYCZNE ŁÓŻKO rehabilitacyjne | 24.02.2014 | 1 | 13899.6 | ODDZIAŁ REHABILITACJI
8-80-802-511/3 | SPECJALISTYCZNE ŁÓŻKO rehabilitacyjne | 24.02.2014 | 1 | 13899.6 | ODDZIAŁ REHABILITACJI
8-80-802-511/2 | SPECJALISTYCZNE ŁÓŻKO rehabilitacyjne | 24.02.2014 | 1 | 13899.6 | ODDZIAŁ REHABILITACJI
8-80-802-511 | SPECJALISTYCZNE ŁÓŻKO rehabilitacyjne | 24.02.2014 | 1 | 13899.6 | ODDZIAŁ REHABILITACJI
8-80-802-533 | SPIROMETR PNEUMO Z ZESTAWEM KOMPUTEROWYM | 13.05.2015 | 1 | 9702.3 | ODDDZIAŁ WEWNĘTRZNY
4/44/439/8 | SPRĘŻARKA JUN-AIR | 09.12.2009 | 1 | 4444.46 | STERYLIZACJA
8-80-802-422 | SSAK OB 2012 - wyposażenie karetki | 29.12.2009 | 1 | 3873.4 | ODDZIAŁ RATOWNICTWA MEDYCZNEGO
6/65/654/3 | STACJA UZDATNIANIA WODY | 30.12.2011 | 1 | 125280 | ODDZIAŁ HEMODIALIZ
8-80-802-371 | STANOWISKO CENTRALNEGO NADZORU HIPERVISOR 3 | 10.04.2007 | 1 | 27525.75 | ODDDZIAŁ WEWNĘTRZNY
8-80-802-594 | STANOWISKO DO RESUSCYTACJI | 31.12.2018 | 1 | 55000 | ODDZIAŁ NOWORODKOWY
8-80-802-143/1 | STANOWISKO DO RESUSTYTACJI 800-OC | 03.04.1995 | 1 | 13874 | ODDZIAŁ GINEKOLOGICZNY
8-80-802-460 | STERYLIZATOR PAROWY TYP AS669 | 19.07.2011 | 1 | 221974.13 | STERYLIZACJA
8-80-802-615 | STERYLIZATOR PLAZMOWY | 21.12.2020 | 1 | 114048 | BLOK OPERACYJNY
8-80-802-312/3 | STÓŁ DO ĆWICZEŃ REH. z elektryczną regulacją wysokości | 31.03.2005 | 1 | 3745 | ODDZIAŁ REHABILITACJI
8-80-802-312/1 | STÓŁ DO ĆWICZEŃ REH. z elektryczną regulacją wysokości | 31.03.2005 | 1 | 3745 | ODDZIAŁ REHABILITACJI
8-80-802-312/2 | STÓŁ DO ĆWICZEŃ REH. z elektryczną regulacją wysokości | 31.03.2005 | 1 | 3745 | ODDZIAŁ REHABILITACJI
8-80-802-312/5 | STÓŁ DO ĆWICZEŃ REH. z elektryczną regulacją wysokości | 31.03.2005 | 1 | 3745 | ODDZIAŁ REHABILITACJI
8-80-802-312/6 | STÓŁ DO ĆWICZEŃ REH. z elektryczną regulacją wysokości | 31.03.2005 | 1 | 3745 | ODDZIAŁ REHABILITACJI
8-80-802-312 | STÓŁ DO ĆWICZEŃ REH. z elektryczną regulacją wysokości | 31.03.2005 | 1 | 3745 | FIZYKOTERAPIA
8-80-802-312/4 | STÓŁ DO ĆWICZEŃ REH. z elektryczną regulacją wysokości | 31.03.2005 | 1 | 3745 | ODDZIAŁ REHABILITACJI
8-80-802-161/1 | STÓŁ DO MASAŻU | 17.06.1996 | 1 | 9804 | FIZYKOTERAPIA
8-80-802-313 | STÓŁ DO MASAŻU i TERAPII MANUALNEJ z WYPOSAŻENIEM | 31.03.2005 | 1 | 4815 | ODDZIAŁ REHABILITACJI
8-80-802-313/1 | STÓŁ DO MASAŻU i TERAPII MANUALNEJ z WYPOSAŻENIEM | 31.03.2005 | 1 | 4815 | ODDZIAŁ REHABILITACJI
8-80-802-129/1 | STÓŁ DO MASAŻU SMN-1 | 23.05.1994 | 1 | 1640.52 | ODDZIAŁ REHABILITACJI
8-80-802-473 | STÓŁ ELEKTRYCZNY- DO PIONIZACJI PACJENTA | 09.09.2011 | 1 | 12000 | ODDZIAŁ REHABILITACJI
8-80-801-30/1 | STÓŁ LABORATORYJNY | 20.06.2000 | 1 | 5370.44 | LABORATORIUM
8-80-802-269 | STÓŁ OPERACYJNY | 19.02.2002 | 1 | 59264.54 | BLOK OPERACYJNY
8-80-802-614 | STÓŁ OPERACYJNY ELEKTROHYDRAULICZNY | 25.11.2020 | 1 | 122308.92 | BLOK OPERACYJNY
8-80-802-131/1 | STÓŁ PIONIZACYJNY SP-1 | 23.05.1994 | 1 | 2916 | ODDZIAŁ REHABILITACJI
8-80-802-130/1 | STÓŁ REHABILITACYJNY SRA-30 | 23.05.1994 | 1 | 1176.12 | ODDZIAŁ REHABILITACJI
8-80-802-221 | STÓŁ REHABILITACYJNY SRM-1 | 05.03.1999 | 1 | 4118 | ODDZIAŁ REHABILITACJI
8-80-802-207/1 | STÓŁ SEKCYJNY | 31.07.1998 | 1 | 3239.1 | PROSEKTORIUM
5/57/578/11 | STÓŁ Z BASENEM ZLEW. 800X600X400 | 01.12.1999 | 1 | 2552.24 | ODDZIAŁ HEMODIALIZ
8-80-802-441 | STÓŁ ZABIEGOWO - OPERACYJNY | 27.10.2010 | 1 | 29035.52 | ODDZIAŁ RATOWNICTWA MEDYCZNEGO
8-80-802-442 | STÓŁ ZABIEGOWO - OPERACYJNY | 27.10.2010 | 1 | 62899.95 | BLOK OPERACYJNY
8-80-801/28/1 | SUSZARKA S-2006041 | 05.05.1998 | 1 | 8448.5 | LABORATORIUM
6/65/654/2 | SYSTEM DEMINERALIZACJI WODY SM21/SE10 | 19.07.2011 | 1 | 30135 | STERYLIZACJA
8-80-802-599 | SYSTEM DO NEUROMONITORINGU | 24.07.2019 | 1 | 29838.24 | BLOK OPERACYJNY
8-80-802-466 | SYSTEM HAKÓW AUTOMATYCZNYCH | 08.08.2011 | 1 | 48675.6 | BLOK OPERACYJNY
6/62/622/2 | SYSTEM MONITOROWANIA O/DZIECIĘCY | 14.11.2016 | 1 | 5543.61 | ODDZIAŁ DZIECIĘCY
8-80-802-579 | SYSTEM OGRZEWANIA PACJENTA | 31.07.2017 | 1 | 3889.08 | ODDZIAŁ RATOWNICTWA MEDYCZNEGO
8-80-802-578 | SYSTEM OGRZEWANIA PACJENTA | 31.07.2017 | 1 | 3889.08 | ODDZIAŁ OIOM
8-80-802-413 | SYSTEM PODGRZEWANIA PACJENTA | 20.10.2009 | 1 | 4815 | ODDZIAŁ RATOWNICTWA MEDYCZNEGO
8-80-802-376 | SYSTEM PODGRZEWANIA PACJENTA - KOłDERKA | 30.06.2008 | 1 | 7490 | ODDDZIAŁ CHIRURGICZNY
8-80-802-214 | SYSTEM STERYLIZACJI GE-2609 | 29.12.1998 | 1 | 329480.04 | STERYLIZACJA
8-80-802-451 | SYSTEM SZYBKIEGO ŁADOWANIA AKUMULATORÓW - do defibrylatora | 31.03.2011 | 1 | 5670 | ODDZIAŁ RATOWNICTWA MEDYCZNEGO
5/57/578/4 | SZAFA CHŁODNICZA | 30.12.1995 | 1 | 2324.83 | KUCHNIA
5/57/578/18 | SZAFA CHŁODNICZA - LODÓWKA S-147 S z | 30.06.2008 | 1 | 5904.8 | KUCHNIA
8-80-802-418 | TESTER SZTUCZNEJ NERKI | 01.12.2009 | 1 | 15372 | ODDZIAŁ HEMODIALIZ
8-80-802-572 | TOMOGRAF KOMPUTEROWY OPTIMA CT660 | 14.02.2017 | 1 | 1716601.5 | PRAC.TOMOGRAF.
8-80-802-643 | TOMOGRAF OPTYCZNY | 16.12.2021 | 1 | 131289.99 | PORADNIA OKULISTYCZNA
6/63/630/1 | TRANSFORMATOR ENERGETYCZNY | 31.12.2005 | 1 | 39223.09 | WARSZTATY
8-80-802-420 | TRANSPORTER WIELOPOZIOMOWY EFX - wyposażenie karetki | 29.12.2009 | 1 | 15054.9 | TRANSPORT SANITARNY
8-80-802-121/1 | UGUL - okratowania | 24.02.1994 | 1 | 2520.18 | ODDZIAŁ REHABILITACJI
6/61/610/1 | UKŁAD POMIAROWO-ROZLICZENIOWY ENERGII ELEKTRYCZNEJ | 12.10.2015 | 1 | 27170.7 | WARSZTATY
3/34/348/8 | UPS | 11.06.2011 | 1 | 17958 | BLOK OPERACYJNY
6/63/633/1 | UPS - BATERIA OGNIW AKUMULATOROWYCH | 08.12.2020 | 1 | 18696 | BLOK OPERACYJNY
8-80-802-281 | URZĄDZENIE DO ĆWICZEŃ TERAPII MASTER | 10.02.2003 | 1 | 10800 | ODDZIAŁ REHABILITACJI
8-80-802-616 | URZĄDZENIE DO DEZYNFEKCJI POMIESZCZEŃ | 10.12.2020 | 1 | 17097 | ODDZIAŁ REHABILITACJI
8-80-802-504 | URZĄDZENIE DO DEZYNFEKCJI POMIESZCZEŃ | 13.11.2013 | 1 | 10800 | ODDDZIAŁ CHIRURGICZNY
8-80-802-649 | URZĄDZENIE DO DEZYNFEKCJI POMIESZCZEŃ NOCOSPRAY | 10.01.2022 | 1 | 15334.31 | ODDZIAŁ RATOWNICTWA MEDYCZNEGO
8-80-802-609 | URZĄDZENIE DO DEZYNFEKCJI POMIESZCZEŃ NOCOSPRAY | 13.08.2020 | 1 | 15990 | ODDDZIAŁ WEWNĘTRZNY
8-80-802-597 | URZĄDZENIE DO KRIOTERAPII KRIOPOL R30 BRYZA II | 10.04.2019 | 1 | 10692 | ODDZIAŁ REHABILITACJI
8-80-802-596 | URZĄDZENIE DO OCENY STANU HEMODYNAMICZNEGO | 13.12.2018 | 1 | 72900 | ODDZIAŁ OIOM
8-80-802-518 | URZĄDZENIE DO OCENY STANU HEMODYNAMICZNEGO PACJENTA | 21.05.2014 | 1 | 75006 | ODDZIAŁ OIOM
8-80-802-399 | URZĄDZENIE DO OKŁADÓW FANGO | 17.03.2009 | 1 | 25680 | FIZYKOTERAPIA
8-80-802-470 | URZĄDZENIE DO OKŁADÓW FANGO | 16.08.2011 | 1 | 21900 | ODDZIAŁ REHABILITACJI
8-80-802-480 | URZĄDZENIE DO OKŁADÓW FANGO | 29.12.2011 | 1 | 24000 | ODDZIAŁ REHABILITACJI
8-80-802-425 | URZĄDZENIE DO SCREENINGOWEGO BADANIA SŁUCHU OTO READ | 30.03.2010 | 1 | 9634.37 | ODDZIAŁ NOWORODKOWY
8-80-802-593 | URZĄDZENIE DO SCREENINGOWEGO BADANIA SŁUCHU OTOREAD | 30.11.2018 | 1 | 13770 | ODDZIAŁ NOWORODKOWY
8-80-802-650 | URZĄDZENIE DO TLENOTERAPII | 17.01.2022 | 1 | 15000 | ODDDZIAŁ WEWNĘTRZNY
8-80-802-164/1 | URZĄDZENIE DO TRAKCJI ODCINKA SZYINEGO I LĘDŹWIOWEGO KRĘGOSŁUPA TU-100 | 25.06.1996 | 1 | 11650 | ODDZIAŁ REHABILITACJI
8-80-802-395/8 | URZĄDZENIE DO TRENINGU W POZYCJI STOJACEJ - PARAPODIUM STATYCZNE I DYNAMICZNE | 12.03.2009 | 1 | 29297.67 | ODDZIAŁ REHABILITACJI
8-80-802-469 | URZĄDZENIE DO TRENINGU W POZYCJI STOJACEJ - PARAPODIUM STATYCZNE I DYNAMICZNE | 17.08.2011 | 1 | 30024 | ODDZIAŁ REHABILITACJI
8-80-802-395/7 | URZĄDZENIE DO TRENINGU W POZYCJI STOJĄCEJ - PARAPODIUM STATYCZNE DYNAMICZNE - BALANS TRAINER | 13.02.2009 | 1 | 29297.67 | FIZYKOTERAPIA
8-80-802-531/2 | URZĄDZENIE MYJĄCO-DEZYNFEKUJĄCE DO NACZYŃ SANITARNYCH | 29.04.2015 | 1 | 19116 | ODDDZIAŁ CHIRURGICZNY
8-80-802-531/3 | URZĄDZENIE MYJĄCO-DEZYNFEKUJĄCE DO NACZYŃ SANITARNYCH | 29.04.2015 | 1 | 19116 | ODDZIAŁ REHABILITACJI
8-80-802-531/1 | URZĄDZENIE MYJĄCO-DEZYNFEKUJĄCE DO NACZYŃ SANITARNYCH | 29.04.2015 | 1 | 19116 | ODDDZIAŁ WEWNĘTRZNY
8-80-802-484 | USG - ALPHA 7 - doppler - ECHOKARDIOGRAF | 10.12.2012 | 1 | 286430 | ODDDZIAŁ WEWNĘTRZNY
8-80-802-452 | USG - Logiq P6 - doppler | 16.03.2011 | 1 | 217944 | ODDZIAŁ RATOWNICTWA MEDYCZNEGO
8-80-802-389 | USG - Logiq P6 - doppler | 24.11.2008 | 1 | 249952 | PRACOWNIA USG
8-80-802-272 | WAGA ŁÓŻKOWA WPT/8 B 300C | 05.07.2002 | 1 | 4636 | ODDZIAŁ HEMODIALIZ
8-80-802-471 | WANNA DO KĄPIELI WIROWEJ KOŃCZYN DOLNYCH | 16.08.2011 | 1 | 6679 | ODDZIAŁ REHABILITACJI
8-80-802-443 | WANNA DO MASAŻU AUTOMATYCZNEGO | 02.11.2010 | 1 | 36876.75 | ODDZIAŁ REHABILITACJI
8-80-802-285 | WANNA DO MASAŻU AUTOMATYCZNEGO - ORION | 20.02.2003 | 1 | 21000 | ODDZIAŁ REHABILITACJI
8-80-802-167/1 | WANNA DO MASAŻU KOŃCZYN DOLNYCH | 01.07.1996 | 1 | 8906 | ODDZIAŁ REHABILITACJI
8-80-802-396 | WANNA DO MASAŻU KOŃCZYN DOLNYCH I KREGOSŁUPA | 18.03.2009 | 1 | 8913.1 | FIZYKOTERAPIA
8-80-802-580 | WANNA MOTYLKOWA | 31.07.2017 | 1 | 17501.38 | ODDZIAŁ REHABILITACJI
6/65/652/18 | WENTYLATOR - NAWIEWNO WYWIEWNY | 29.02.2012 | 1 | 56128.59 | BLOK OPERACYJNY
8-80-802-592 | WIDEOLARYNGOSKOP | 24.08.2018 | 1 | 11340 | BLOK OPERACYJNY
8-80-802-394 | WIERTARKA - UNIVERSAL DRIVER do Artroskopu | 20.01.2009 | 1 | 9908.2 | BLOK OPERACYJNY
8-80-802-316 | WIEŻA DO ELEKTROTERAPII - APARAT DO ELEKTROTERAPII COMBI 500 + LASER CTL 1106mX | 31.03.2005 | 1 | 16050 | ODDZIAŁ REHABILITACJI
8-80-802-640 | WIRÓWKA | 20.10.2021 | 1 | 12528 | ODDZIAŁ REHABILITACJI
8-80-802-310 | WIRÓWKA DO MASAŻU KOŃCZYN DOLNYCH | 31.03.2005 | 1 | 6420 | FIZYKOTERAPIA
8-80-802-498 | WIRÓWKA DO MASAŻU KOŃCZYN DOLNYCH I KRĘGOSŁUPA | 12.04.2013 | 1 | 12312 | ODDZIAŁ REHABILITACJI
8-80-802-501 | WIRÓWKA DO MASAŻU KOŃCZYN DOLNYCH I KRĘGOSŁUPA wraz z podnośnikiem | 12.04.2013 | 1 | 24192 | ODDZIAŁ REHABILITACJI
8-80-802-581 | WIRÓWKA DO MASAŻU KOŃCZYN GÓRNYCH | 30.08.2017 | 1 | 7600 | ODDZIAŁ REHABILITACJI
8-80-802-310/3 | WIRÓWKA DO MASAŻU KOŃCZYN GÓRNYCH | 31.03.2005 | 1 | 6420 | FIZYKOTERAPIA
8-80-802-310/2 | WIRÓWKA DO MASAŻU KOŃCZYN GÓRNYCH | 31.03.2005 | 1 | 6420 | ODDZIAŁ REHABILITACJI
8-80-802-310/1 | WIRÓWKA DO MASAŻU STÓP | 31.03.2005 | 1 | 6420 | FIZYKOTERAPIA
8-80-802-648 | WIRÓWKA LABORATORYJNA | 31.12.2021 | 1 | 11279.2 | LABORATORIUM
8-80-801-35/1 | WIRÓWKA LABORATORYJNA MPW - 223 E | 04.07.2008 | 1 | 5700.43 | LABORATORIUM
8-80-801-35 | WIRÓWKA LABORATORYJNA MPW - 251, prod. MPW MED. INSTRUMENTS Spółdzielnia Pracy. | 04.07.2008 | 1 | 5700.43 | LABORATORIUM
7/76/764/5 | WÓZEK AKUMULATOROWY | 09.03.2018 | 1 | 64488.9 | WARSZTATY
7/76/764/4 | WÓZEK AKUMULATOROWY | 04.02.2008 | 1 | 38000.56 | WARSZTATY
7/76/764/3 | WÓZEK AKUMULATOROWY | 06.11.1998 | 1 | 36652.09 | WARSZTATY
8-80-802-380 | WÓZEK DO PRZEWOZU CHORYCH - MOBILO PLUS | 12.06.2008 | 1 | 4804.3 | ODDZIAŁ GINEKOLOGICZNY
8-80-802-375 | WÓZEK DO PRZEWOZU CHORYCH -MOBILO PLUS | 12.05.2008 | 1 | 4547.5 | BLOK OPERACYJNY
8-80-802-573 | WÓZEK DO PRZEWOZU MATERIAŁÓW STERYLNYCH | 16.02.2017 | 1 | 4189.38 | STERYLIZACJA
8-80-802-457 | WÓZEK DO PRZEWOŻENIA CHORYCH | 16.05.2011 | 1 | 5508 | ODDZIAŁ GINEKOLOGICZNY
8-80-802-213 | WÓZEK DO PRZEWOŻENIA ZWŁOK | 23.10.1998 | 1 | 6053.64 | PROSEKTORIUM
8-80-802-524 | WÓZEK DO TRANSOPORTU CHORYCH | 31.10.2014 | 1 | 17999.28 | ODDZIAŁ RATOWNICTWA MEDYCZNEGO
8-80-802-407 | WÓZEK DO TRANSPORTU CHORYCH - MOBILO PLUS | 12.10.2009 | 1 | 4841.75 | ODDDZIAŁ WEWNĘTRZNY
8-80-802-320 | WÓZEK INWALIDZKI SPORTOWY | 22.04.2005 | 1 | 4494 | ODDZIAŁ REHABILITACJI
8-80-802-513 | WÓZEK ODDZIAŁOWY | 25.04.2014 | 1 | 11009.52 | ODDZIAŁ HEMODIALIZ
8-80-802-513/1 | WÓZEK ODDZIAŁOWY | 25.04.2014 | 1 | 11009.52 | ODDZIAŁ HEMODIALIZ
8-80-802-513/2 | WÓZEK ODDZIAŁOWY | 25.04.2014 | 1 | 11009.52 | ODDZIAŁ HEMODIALIZ
8-80-802-468 | WÓZEK REANIMACYJNY | 19.08.2011 | 1 | 5616 | ODDZIAŁ OIOM
8-80-802-435 | WÓZEK REANIMACYJNY AURION CP/EM3 | 14.09.2010 | 1 | 8455.62 | ODDZIAŁ RATOWNICTWA MEDYCZNEGO
8-80-802-550 | WÓZEK REANIMACYJNY Z WYPOSAŻENIEM | 22.06.2016 | 1 | 39702.96 | ODDDZIAŁ WEWNĘTRZNY
8-80-802-548/3 | WÓZEK TRANSPORTOWO-KĄPIELOWY AQUATIC FTK-01 | 15.04.2016 | 1 | 7020 | ODDZIAŁ REHABILITACJI
8-80-802-548/2 | WÓZEK TRANSPORTOWO-KĄPIELOWY AQUATIC FTK-01 | 15.04.2016 | 1 | 7020 | ODDDZIAŁ WEWNĘTRZNY
8-80-802-548/1 | WÓZEK TRANSPORTOWO-KĄPIELOWY AQUATIC FTK-01 | 15.04.2016 | 1 | 7020 | ODDZIAŁ RATOWNICTWA MEDYCZNEGO
8-80-802-194/1 | WSTRZĄSARKA Z ŁAŹNIĄ WODNĄ typ 357 | 16.12.1997 | 1 | 3538 | LABORATORIUM
8-80-802-559 | WSTRZĄSARKA Z ŁAŹNIĄ WODNĄ TYP 357 | 06.10.2016 | 1 | 6332.04 | LABORATORIUM
8-80-802-113 | WYPOSAŻENIE SALA R,WSPORNIKI,SZYNY,ŁĄCZNIKI, | 20.05.1991 | 1 | 5061.96 | ODDDZIAŁ WEWNĘTRZNY
8-80-802-218 | WYWOŁYWARKA DO BŁON Protec Compact 2 | 30.12.1998 | 1 | 34000 | PRACOWNIA MAMMOGRAFICZNA
8-80-808-7 | ZABUDOWA MEBLOWA | 28.10.2020 | 1 | 14273.28 | BLOK OPERACYJNY
8-80-808-1 | ZABUDOWA MEBLOWA | 11.03.2011 | 1 | 6500 | ODDZIAŁ GINEKOLOGICZNY
8-80-808-6 | ZABUDOWA MEBLOWA | 28.10.2020 | 1 | 14381.28 | BLOK OPERACYJNY
8-80-808-8 | ZABUDOWA MEBLOWA | 28.10.2020 | 1 | 12837.96 | BLOK OPERACYJNY
8-80-808-5 | ZABUDOWA MEBLOWA | 23.04.2014 | 1 | 4900 | ODDZIAŁ HEMODIALIZ
8-80-808-2 | ZABUDOWA MEBLOWA | 17.02.2012 | 1 | 5330 | ODDDZIAŁ CHIRURGICZNY
8-80-802-202/1 | ZBIORNIK NA CIEKŁY AZOT | 16.02.1998 | 1 | 6097.56 | ODDZIAŁ REHABILITACJI
6/60/603/1 | ZBIORNIK RETENCYJNY NAZIEMNY | 31.08.2012 | 1 | 164967.54 | STACJA UZDATNIANIA WODY
8-80-802-222 | ZBIORNIK ZE STALI | 12.03.1999 | 1 | 12932 | ODDZIAŁ REHABILITACJI
4/49/491/118 | ZESPÓŁ KOMPUTEROWY - SERWER | 31.01.2013 | 1 | 136530 | ADMINISTRACJA
8-80-802-402 | ZESTAW DLA DZIECI DO ĆWICZEŃ SENSORYCZNYCH - TERAPI KIDS | 17.03.2009 | 1 | 23470.45 | ODDZIAŁ REHABILITACJI
8-80-802-157/1 | ZESTAW DO ĆWICZEŃ ATLAS | 20.05.1996 | 1 | 3890 | ODDZIAŁ REHABILITACJI
8-80-802-401/1 | ZESTAW DO ĆWICZEŃ NEUROLOGICZNYCH - TERAPI KIDS | 17.03.2009 | 1 | 16050 | ODDZIAŁ REHABILITACJI
8-80-802-401 | ZESTAW DO ĆWICZEŃ NEUROLOGICZNYCH W PODWIESZENIU -TERAPI KIDS | 17.03.2009 | 1 | 16050 | ODDZIAŁ REHABILITACJI
8-80-802-454 | ZESTAW DO DEZYNFEKCJI UMEDA - diagnostyczny | 28.04.2011 | 1 | 3938.87 | ODDZIAŁ HEMODIALIZ
8-80-802-506 | ZESTAW DO DIAGNOSTYKI I REHABILITACJI NARZĄDU RUCHU - BIOVAL | 31.12.2013 | 1 | 32184 | ODDZIAŁ REHABILITACJI
8-80-802-622 | ZESTAW DO ENDOSKOPII HD | 26.03.2021 | 1 | 375624 | PRACOWNIA GASTROENTEROLOGICZNA
8-80-802-568 | ZESTAW DO INTERAKTYWNYCH ĆWICZEŃ PABLO | 05.12.2016 | 1 | 36866.26 | ODDZIAŁ REHABILITACJI
8-80-802-505 | ZESTAW DO OCENY I TERAPII ZABURZEN RÓWNOWAGI- BIORESCUE | 31.12.2013 | 1 | 33480 | ODDZIAŁ REHABILITACJI
8-80-802-534 | ZESTAW HOLTEROWSKI - HOLTER EKG | 24.06.2015 | 1 | 22498.5 | ODDDZIAŁ WEWNĘTRZNY
8-80-802-411 | ZESTAW HOLTEROWSKI - HOLTER EKG | 16.10.2009 | 1 | 27320 | ODDDZIAŁ WEWNĘTRZNY
8-80-802-574 | ZESTAW HOLTEROWSKI CIŚNIENIOWY | 24.03.2017 | 1 | 8804.4 | PORADNIA KARDIOLOGICZNA
8-80-802-575 | ZESTAW HOLTEROWSKI EKG | 24.03.2017 | 1 | 19483.39 | PORADNIA KARDIOLOGICZNA
4/49/491/124 | ZESTAW KOMPUTEROWY | 16.12.2021 | 1 | 12260 | PORADNIA OKULISTYCZNA
8-80-802-567 | ZESTAW ORTEZ DO ĆWICZEŃ SAEBO | 08.12.2016 | 1 | 52380 | ODDZIAŁ REHABILITACJI
8-80-802-368 | ZGRZEWARKA DURR DENTAL | 26.03.2007 | 1 | 5124 | STERYLIZACJA
8-80-802-390 | ZGRZEWARKA ROTACYJNA - HD 650DL | 04.12.2008 | 1 | 4636 | STERYLIZACJA
8-80-802-188/1 | ZGRZEWARKA RS-120 | 23.10.1997 | 1 | 4355 | STERYLIZACJA
5/57/578/25 | ZMYWARKA DO NACZYŃ | 02.06.2017 | 1 | 4787.16 | ODDDZIAŁ CHIRURGICZNY
5/57/578/19/1 | ZMYWARKA PRZEMYSŁOWA - AGB 650 | 31.12.2008 | 1 | 5049.58 | ODDZIAŁ REHABILITACJI
5/57/578/19 | ZMYWARKA PRZEMYSŁOWA - AGB 650 | 31.12.2008 | 1 | 5049.58 | ODDZIAŁ GINEKOLOGICZNY
8-80-802-585 | ŹRÓDŁO ŚWIATŁA LED | 29.08.2017 | 1 | 15876 | BLOK OPERACYJNY
WARTOŚĆ OGÓŁEM |  |  |  | 23799857.48